## EE-Sissejuhatus
Omanik ja peamine kontakt: |  |  | ET Infokeskuse AS
Kontakt e-post: |  |  | cci@ehituskeskus.ee
CCI-EE versiooni number: |  |  | 2023.08.0.1
Sisujuht
Sissejuhatus
Klassifikatsioonisüsteemi ülesehitus
Kasutatud standardid
Üksiku klassi üldine ülesehitus (CS … PL)
Klassi/tabeli muutmise protsess
Klassi koodi kasutamine (üheastmeline)
Klassi koodi kasutamine (mitmeastmeline)
Klassi koodi kasutamine (protsess, ressurss)
Kombineeritud klassifikatsiooni kood
Tagasi sisukorda | Sissejuhatus
Käesolev dokument esitab rahvusvahelise klassifikatsiooni süsteemi CCI (ingl construction classification international - CCI) ühes rahvuslike lisadega (EE), mida kasutatakse Eestis, et tagada elukaareülene, ehitusega seotud informatsiooni kasutamine. Antud klassifikatsioonisüsteemi vastutav omanik on ET Infokeskuse AS. Klassifikatsioonisüsteem on esitatud versiooni põhiselt, milles peamine versiooni number on esitatud ka faili nimes ning käesoleva töölehe, EE-Sissejuhatus, päises. Ehkki ka üksiku klassi tabelesitus omab versiooni numbrit, tuleb viitamisel alati kasutada faili versiooni ehk peamist versiooni numbrit. Kõik muudatused lähtuvad käesoleva faili vastutavalt omanikult.
Tagasi sisukorda | Klassifikatsioonisüsteemi ülesehitus
Klassifikatsioonisüsteem koosneb erinevatest klassidest, millest igaüks on esitatud omaette töölehena (töölehe nimetus on vastava klassi lühinimi). Klassifikatioonisüsteemi üldine ülevaade on esitatud töölehel EE-Ülevaade. Klassifikatsioonisüsteem põhineb standardil EVS-EN ISO 12006-2.Üksikud klassid on eristatavad värvikoodi baasil ning need viitavad erinevatele ehitise elukaart puudutavatele aspektidele ning protsessidele.
| Roheline |  | Rohelised klassid esitavad ehitustulemust, mis tekib või muutub läbi ühe või rohkema ehitusprotsessi (Punane), milles kasutatakse üht või rohkem ehitusressurssi (Kollane). Rohelisi klasse nimetatakse ka CCI süsteemi tuumikuks (ingl core of the CCI), mis on osaliselt loodud ning värskendatud rahvusvahelise CCI komitee poolt. CCI komitee jagab oma ettepanekuid antud klassifikatsioonisüsteemi omanikuga, ET Infokeskuse AS, kes kontrollib ning koordineerib seejärel kõikide teiste klasside värskendamise vajadust ning väljastab uue versiooni ühes versiooni numbri muudatusega.
| Kollane |  | Kollased klassid esitavad ehitusobjekti, mida kasutatakse ehitusprotsessis (Punane), et saavutada konkreetne ehitustulemus. Neid klasse arendatakse rahvuslikena, kuid alati tagatakse nende seos CCI süsteemi tuumikklassidega (Rohelised) ning ehitusprotsessi klassidega (Punane). Mistahes muudatus nendes klassides kinnitatakse ning lansseeritakse ET Infokeskuse AS poolt, kes lisab klassi versiooni numbri ning uuendab faili versiooni numbrit.
| Punane |  | Punased klassid esitavad protsessi, mis kasutab ehitusressurssi (Kollane), et saavutada ehitustulemust. Neid klasse arendatakse rahvuslikena, kuid alati tagatakse nende seos CCI süsteemi tuumikklassidega (Rohelised) ning ehitusressursside klassidega (Kollane). Mistahes muudatus nendes klassides kinnitatakse ning lansseeritakse ET Infokeskuse AS poolt, kes lisab klassi versiooni numbri ning uuendab ka faili versiooni numbrit.
Märkus: Kõiki siintoodud klasse tuleb alati kasutada omavahel ühendatult. Seetõttu on ehitusressurss seotud ehituselemendiga ning ehitusprotsess on elemendi-neutraalne niipalju kui võimalik.
Tagasi sisukorda | Kasutatud standardid
Klassid on tuletatud erinevate standardite baasil, mis on siinkohal ka nimetatud. Muuhulgas on esitatud kõrvalekalded standarditest, mida on peetud vajalikuks rakendada.
| EVS-EN ISO 12006-2 |  | Ehitamine. Ehitusinfo korraldamine. Osa 2: Klassifitseerimisraamistik
Märkus: Antud standardi üldist raamistikku on kasutatud käesoleva klassifitseerimissüsteemi loomise juures (sh "CCI tuumikklassid" ning rahvuslikud alamklassid). Vaata töölehte <EE-Ülevaade> ning sellele järgnevate alamklasside töölehti (CS, … RS, … , PC, … PL).
Peamised erisused:
Ehituselement on jagatud klassidesse: Funktsionaalne süsteem <CF>, Tehniline süsteem <CT>, Ehituskomponent <CO>.
Klass "Ehitustoode" lahterdub ennekõike "Ehituskomponent - CO" alla, mida võidakse laiendada tüüpide/alatüüpidega CCI-EE väliselt.
Klass "Töötulemus" on liigutatud klassi "Tootmisprotsess" alla, mis ühtlasi kaasab endas ka tööde kirjeldusi.
| EVS-EN IEC 81346-1 |  | Tööstuslikud süsteemid, paigaldised ja seadmed ning tööstustooted. Liigendamise põhimõtted ja viitetunnused. Osa 1: Põhireeglid
Märkus: Antud standardis on esitatud üldised klassifitseerimise liigendamise põhimõtted, mida on kasutatud antud klassifitseerimissüsteemi juures. Pane tähele, et kodeerimise ning liigendamise põhimõtteid (sh näiteid) on käsitletud ka teistes standardites.
| EVS-EN IEC 81346-2 |  | Tööstuslikud süsteemid, paigaldised ja seadmed ning tööstustooted. Liigendamise põhimõtted ja viitetunnused. Osa 2: Objektide liigitamine ja liikidele vastavad koodid
Märkus: Üldine komponentide jaotus, mida on rakendatud klassi ehituskomponent <CO> juures. Fookus on objekti üldisel tüübil ning mitte selle omadusel. Täpsemaid tüüpe/alatüüpe võib esitada läbi lisatabelite.
| ISO 81346-12 |  | Industrial systems, installations and equipment and industrial products - Structuring principles and reference designations - Part 2: Classfication of objects and codes for classes
Märkus: Üldine funktsionaalsete ning tehniliste süsteemide jaotus, mida on rakendatud vastavate klasside <CF> ning <CT> juures.
Märkus: Lisainfot teiste klasside lähteallikate kohta leiad lõppraportist: "Ehituse ühtse klassifikatsioonisüsteemi loomine (31.07.2018−30.09.2020)".
Tagasi sisukorda | Üksiku klassi üldine ülesehitus (CS … PL)
Iga klassi tööleht sisaldab päise sektsiooni, milles järgneb juba klassi alamjaotus. Kõik klassid (töölehed) omavad ühesugust struktuuri, ridade ja veergude tähenduses. Märkus: Kõik klasside töölehed on fikseeritud (sisu, esituse, kodeerimise jne tähenduses) kindlale klassi versioonile. Kõik muudatused, sh alamklassi kood/teksti muudatused, lisamised, tekstilised parandused jne lansseeritakse klassifitseerimissüsteemi omaniku poolt. Vaata alamlõiku "Klassi/tabeli muutmise protsess".
Päise sektsioon (read)
| 1: Class code |  | CCI-EE klassi lühinimi, mis ühtib töölehe nimetusega ning mida kasutatakse viitamise korral.
| 2: Class desc |  | CCI-EE klassi kirjeldus, mis esitatakse ka töölehel <EE-Ülevaade>.
| 3: Version |  | Klassi versiooni number, mis on seotud töölehega <EN-Revisions>. Üldjuhul ei viidata sellele versiooni numbrile, kuna antud klass on tervikliku klassifitseerimissüsteemi osa ning muudatus ühes klassis toob kaasa ka CCI-EE versioonimuudatuse.
Klassifikaator ja seda kirjeldavad lisaveerud, alustades "rida 4"
| A: Level 1 |  | Klassid on jagatud ühte või mitmesse gruppi/alagrupp. Level 1 esitab klassi lühinime esimese tähe. Juhul kui antud klass sisaldab ka alamklassi (Level 2, Level 3), siis kirjutatakse Level 1 klassi kood kui <Täht1><_><_>, milles <_> esitab nn kohahoidjat järgnevatele tähtedele. Kui klassil on vaid üks alamklass (Level 2), siis kirjutatakse lühinimi kui <Täht1><_> ning kui klassil ongi vaid üks klass, siis kirjutatakse lühinimi kui <Täht1>. Näiteks, funktsionaalne süsteem <CF> esitatakse alati vaid ühe-tähelise koodiga ning seega saab seinasüsteemi esitada kui <B>.
| B: Level 2 |  | Kui klass omab ka ühte alamklassi, lisatakse Level 2. Level 2 esitab klassi lühinime teist tähte. Juhul kui klassi lühinimi omab ka järgnevat alamklassi (Level 3), siis kirjutatakse lühinimi kujul <Täht1><Täht2><_>, milles <_> esitab nn kohahoidjat järgnevatele tähtedele. Kui klassil ongi üks alamklass, kirjutatakse lühinimi kui <Täht1><Täht2>. Näiteks, tehniline süsteem <CT> esitatakse alati kahe-tähelise koodiga ning seega saab aluse esitada kui <BA>.
| C: Level 3 |  | Kui klass omab ka teist alamklassi, lisatakse Level 3. Level 3 esitab klassi lühinime kolmanda tähe. Näiteks, ehituskomponent <CO> esitatakse alati kolme-tähelise koodiga ning seega saab basseini esitada kui <CLA>.
| D: Level 4 |  | Level 4 on mõeldud klassifitseerimissüsteemi paindlikkuse huvides. Hetke klassifitseerimissüsteem kasutab kolmetasemelist esitusviisi.
| E: Mõiste (EE) |  | Klassi lühinime kirjeldus eestikeelsena. Tegemist on olulise nimetusega olukorras, kus lisaks lühinimele (klassi kood) on vaja ka kirjeldust. Mõnel juhul käsitleb antud väli juba pikemat kirjeldust. Juhul kui kasutusel on pikem kirjeldus, siis üldjuhul jäetakse väli Definitsioon (EE) tühjaks.
| F: Definitsioon (EE) |  | Klassi kirjeldus eestikeelsena. See täpsustab lühinime kirjeldust Mõiste (EE) mingist iseloomulikust vaatepunktist lähtuvalt. Mõnel juhul jäetakse tühjaks kui lühinime kirjeldus juba kasutab pikemat seletust.
| G: Näited (EE) |  | Näited klassi/alamklassi kohta, eestikeelsena. Toetab veergu Definitsioon (EE), mis võib väljenduda ka eelmise täpsustuse, laiendusena. Muuhulgas võib sisaldada ka märkuseid. Pole alati kasutusel.
| H: Term (EN) |  | Klassi lühinime kirjeldus ingliskeelsena. Tegemist on olulise nimetusega olukorras, kus lisaks lühinimele (klassi kood) on vaja ka kirjeldust. Mõnel juhul käsitleb antud väli juba pikemat kirjeldust. Juhul kui kasutusel on pikem kirjeldus, siis üldjuhul jäetakse väli Definition (EN) tühjaks.
| I: Definition (EN) |  | Klassi kirjeldus ingliskeelsena. See täpsustab lühinime kirjeldust Term (EN) mingist iseloomulikust vaatepunktist lähtuvalt. Mõnel juhul jäetakse tühjaks kui lühinime kirjeldus juba kasutab pikemat seletust.
| J: Examples (EN) |  | Näited klassi/alamklassi kohta, ingliskeelsena. Toetab veergu Definition (EN), mis võib väljenduda ka eelmise täpsustusena, laiendusena. Muuhulgas võib sisaldada ka märkuseid. Pole alati kasutusel.
Tagasi sisukorda | Klassi/tabeli muutmise protsess
Klassifitseerimissüsteemi (sh klassi) muudatused lansseeritakse CCI-EE omaniku poolt. Lõppkasutajal ei ole lubatud teha ühtegi muudatust ning kõiki klasse tuleb kasutada lähtuvalt lansseeritud versioonist (sh hetke sõnastuses, klassi koodiga, nimetusega jne) ühes viitamisega versiooni numbrile, mis on esitatud antud töölehe <EE-Sissejuhatus> päises (CCI-EE versiooni number). Iga uus versioon lansseeritakse CCI-EE omaniku poolt ühes muudatuste nimekirjaga, mis on lahti kirjeldatud töölehel <EN-Revisions>. Iga uus muudatus värskendab nii CCI-EE versiooni numbrit kui klassi versiooni numbrit, milles muudatus sisse viidi. Seda seetõttu, et mistahes muudatus ühes klassis võib tekitada vajaduse teostada muudatus ka mõnes teises klassis ning lansseeritud versiooni tuleb vaadata kui uut tervikut. Olulisem on viidata CCI-EE versiooni numbrile kui üksikule klassi versioonile.
Juhul kui teostatakse muudatus ja see on seotud mõne klassi koodiga, tuleb see muudatuste tabelis alati välja tuua (ka juhul kui muudatust ei tehtud koodi enesega, näiteks muudeti nimetust, kirjeldust jne). See on vajalik, et säilitada tagasiulatuv ühilduvus mistahes süsteemiga, mis kasutab kindlat CCI-EE versiooni ja seeläbi saab seda süsteemi ka värskendada. Näidisrida on esitatud töölehel <EN-Revisions>.
Muudatused on jagatud erinevatesse gruppidesse.
CCI-EE-2020.10.0.1
| 2020 | - | esitab aasta, millal uuendus on lansseeritud
| 10 | - | esitab kalendrikuu, millal uuendus on lansseeritud
| 0 | - | esitab peamise muudatuse numbri, mis on tähendanud muudatuse sisseviimist mitmes erinevas klassis (töölehel)
| 1 | - | esitab alammuudatuse numbri, mis väljendab, et muudatus on teostatud vaid ühe klassi (töölehe) piires või on tegemist antud kalendrikuu esmase versiooniga
Kui muutub peamise muudatuse number, muudetakse alamtasandi number nulli peale.
Näide:
| 2020.10.0.1 |  | Hetke versioon.
| 2021.04.0.1 |  | Muudatus on lansseeritud aprillis 2021 (2021.04), tegemist on aprilli kuu esmase versiooniga (peamise muudatuse number .0 ning aprilli esmast versiooni tähistav alamnumber .1 ).
Tagasi sisukorda | Klassi koodi kasutamine (üheastmeline)
Klassi kood võib sisaldada vaid tähti. Numbrid võivad kasutust leida olukorras, kui CCI-EE tabelit soovitakse laiendada tüüpide/alatüüpidega või üldise ID numbriga. Üheastmeline viitamine klassi koodile peab olema nii lühike kui võimalik (koosnema kuni kolmest tähest). Näiteks, klass <CS> (Ehitatud ruum) sisaldab 3-tähelist koodi (nt BAB).
Üheastmeline viitamine tähendab, et kasutatakse vaid ühte kindlat klassi. Kasutusel on erinevad eesliitemärgid, mis iseloomustavad viidatavat klassi:
| = | kui seotud objekti funktsiooniaspektiga ( nt seinasüsteemi saab viidata kui =B )
| - | kui seotud objekti tooteaspektiga (ehituselement)
| + | kui seotud objekti peremeespaigaldisaspektiga ( nt koosolekuruum +BAB )
| ++ | kui seotud objekti paigalduskohapõhise aspektiga
| % | kui seotud objekti tüübiaspektiga
| # | kui seotud objekti muude aspektidega
Selleks, et klasside koode oleks üksteisest võimalik eristada, kasutatakse ülemise tasemena nurksulgusid (<…>).
#Näide: Koosolekuruumi (BAB) klassist Ehitatud ruum (CS) saab viidata kui: <CS>+BAB
Kuna ülemise taseme klass võib sisaldada mitut samaväärset alamklassi, eristatakse neid lisanumbriga.
#Näide: Koosolekuruum tüübiga nr. 1 (BAB01) klassist Ehitatud ruum (CS) saab viidata kui: <CS>+BAB01 #Näide: Koosolekuruum tüübiga nr. 2 (BAB02) klassist Ehitatud ruum (CS) saab viidata kui: <CS>+BAB02
Juhul kui viidata on vaja tüübile ja mitte numbrile, saab kasutada eesliidet %.
#Näide: Akent tüübiga 01 (QQA) klassist Ehituskomponent (CO) saab viidata kui: <CO>%QQA01
Tagasi sisukorda | Klassi koodi kasutamine (mitmeastmeline)
Mitmeastmeline viitamine kombineerib üheastmelised koodid üheks järjestatud tervikuks. Selleks, et üksikuid üheastmelisi koode saaks üksteisest eristada, kasutatakse alljärgnevaid vahemärke:
| . (punkt) | üheastmeliste koodide eraldusmärk
#Näide: Ehituskomponenti <CO> aken nr 1 (QQA01) tehnilises süsteemis <CT> seinakonstruktsioon nr 1 (BD01), mis kuulub funktsionaalsesse süsteemi klassi <CF> seinasüsteem nr 1 (B01) saab viidata kui: -B01.BD01.QQA01
Märkus: Kuna funktsionaalsed süsteemid kasutavad 1-tähelist, tehnilised süsteemid 2-tähelist ning ehituskomponendid 3-tähelist koodi, saab neid üksteisest väga lihtsasti eristada.
Ühe ja sama süsteemi erinevad komponendid viidatakse eraldiseisvalt (koos samaväärse klassi koodide osaga).
#Näide: Sõidutee konstruktsiooni, mis koosneb erinevatest konstruktsiooni kihtidest ja mis ehitatakse maapinnale (alusele) saab viidata (ülevalt-alla): -A01.AA01.NCA01 (kiht: asfaldikiht; komponent: sillutis) -A01.AA01.UMC01 (kiht: killustik; komponent: tugevdav massiivne kiht) -A01.AA01.ULA01 (kiht: aluskiht; komponent: aluskiht) -A01.AA01.BA01 (alus, tehniline süsteem, millele sõidutee ehitatakse) #Näide: Kui esitada on vaja ka kindlat tüüpi, siis lisatakse see nummerdatud komponendi tunnuse järgi: -A01.AA01.NCA01%NCA03 (kiht: asfaldikiht; komponent: sillutis; tüüp 03) -A01.AA01.UMC01%UMC02 (kiht: killustik; komponent: tugevdav massiivne kiht; tüüp 02) -A01.AA01.ULA01%ULA04 (kiht: aluskiht; komponent: aluskiht; tüüp 04)
Märkus: Eesliide % esitab komponendi kindlat tüüpi. Näiteks esitab %NCA03 kindlat asfaldikihi tüüpi, mida esitatakse numbriga 03. Nii komponendi number kui ka tüübi number esitatakse 2-kohalise koodiga ning eesliide võimaldab neil vahet teha (kas tegemist on numbri või tüübiga).
Erinevad alamklassid, mis kuuluvad samasse klassi (nt komponendid, mis sõltuvad üksteisest) saab samuti siduda mitmeastmelisse esitusse.
#Näide: Turvakett, RLA01, mis kuulub uksele QQC01: -QQC01.RLA01
Tagasi sisukorda | Klassi koodi kasutamine (protsess, ressurss)
Terviklik klassifikatsiooni kood algab viitega ehitusprotsessi klassile ning ehitusressurssile, mida kasutatakse. Kuna ehitusprotsessid on jagatud erinevatesse klassidesse, tuleb kasutada ka viitamist klassi nimetusele, millele järgneb konkreetne klassi kood. Sama kehtib ka ehitusressursidele ning tootmisprotsessile.
#Näide: Veevarustuse ja kanalisatsiooni välisvõrk, mis on projekteerimise staadiumis (<PD>ADF) eeldab ehituse abivahendit keevitusseade (<RS>FG), et saaks teostada vee- ja kanalisatsioonitrasside rajamist (<PP> TA): <PD>ADF.<RS>FG.<PP>TA
Märkus: Esimene tase saab omada klassi koode: <PC>, <PA>, <PD>, <PM>, <PL>. Teine tase klassi koode: <RS>, <RA>, <RI>. Kolmas tase on ainult ühe klassi koodi valikuga: <PP>.
Tagasi sisukorda | Kombineeritud klassifikatsiooni kood
Kombineeritud klassifikatsiooni kood algab protsessi/ressurssi osakoodiga, millele järgneb ehituselemendiga seotud spetsiifika (asukoht, funktsioon, süsteem, komponent). Selleks, et neid koodijuppe oleks võimalik üksteisest eristada, kasutatakse eelnevalt märgitud tähemärke.
Protsess/ressurss (<PC>,<PA>,<PD>,<PM>,<PL>;<RS>,<RA>,<RI>;<PP>): (Protsess: 7-märgiline kood).(Ressurss: 6-märgiline kood).(Tootmine: 6-märgiline kood) <??>???.<??>??.<PP>??
Märkus: Eesliide/järelliide läheb ka arvesse, koodijupi eraldusmärk on eraldiarvestusega.
Asukoht (<CS><CC><CE>): (Ruum: 3 tähte + 2 numbrit).(Kompleks: 1 täht + 2 numbrit).(Ehitis: 2 tähte + 2 numbrit) +???$$.?$$.??$$
Märkus: Eesliidet + kasutatakse asukoha koodijupi eristamiseks protsessi/ressurssiga seotud koodijupist. Tähemärki $ kasutatakse numbrilise koodiosa esitamiseks, mis eristuks tähelisest koodiosast, mida esitatakse tähemärgiga ? (tabelites ja masinloetavuse korral asendatakse see alakriipsuga "_" ). Numbrilise osa rakendus on siinkohal esitatud näitena.
Ehituselement (<CF><CT><CO>): (Funktsionaalne süsteem: 1 täht + 2 numbrit).(Tehniline süsteem: 2 tähte + 2 numbrit).(Komponent: 3 tähte + 2 numbrit) -?$$.??$$.???$$
Märkus: Eesliidet - kasutatakse ehituselemendi koodijupi eristamiseks asukoha põhisest koodijupist.
Märkus: Eesliidet % kasutatakse komponendi tüübiga seotud koodijupi eristamiseks ehituselemendiga seotud koodijupist, mis on üldisemas esituses.
<??>???.<??>??.<PP>??+???$$.?$$.??$$-?$$.??$$.???$$%???$$
Märkus: Informatsioon, mis pole mingil valitud ajahetkel teada, esitatakse kohahoidjana. Seda saab kasutada ka osaliselt (näiteks on teada küll klass, aga mitte alamklass).

## EN-Introduction
Owner and main contact: |  |  | ET Infokeskuse AS
Main contact email: |  |  | cci@ehituskeskus.ee
CCI-EE version number: |  |  | 2023.08.0.1
Table of contents
Introduction
Layout of the classification system
Alignment with international standards
Basic structure of CCI-EE single class (CS … PL)
The process of class/table revisions
The use of class codes (single level)
The use of class codes (multi level)
The use of class codes (process, resource)
Combined classfication code
Back to content | Introduction
Current document represents the construction classification international (CCI) classification system with local additions (EE) to be used in Estonia to unify the use of construction information throughout the project life-cycle. The responsible holder of the current classification system is ET Infokeskuse AS. Single classes are given in revision-specific manner in where the main versioning number is also given in a file name and in header section of the tab EN-Introduction (current sheet). Although each class have its own version number, the CCI-EE version number should be used for any kind of reference. All changes are initiated by the owner of this classification system and the version used should be always included.
Back to content | Layout of the classification system
Classification system's classes are divided into separate tabs referred by their short-codes (short names). To get an overview about the structure of the classification system, see tab EN-Overview. The layout has been developed according to EVS-EN ISO 12006-2. Classes are color-coded and their do point to different aspects of the construction life-cycle and the development cycle.
| Green |  | Green classes represent the result of construction object which is formed or changed in state as the result of one or more construction processes (Red) using one or more construction resources (Yellow). Green classes are also called the "Core of the CCI" which is partly developed and updated by the CCI Commitee (international commitee). CCI Commitee shares their proposal with ET Infokeskuse AS who will check and coordinate all other classes and release the new version with a new version number.
| Yellow |  | Yellow classes represent construction object used in a construction process (Red) to achieve a construction result. Those classes are developed locally and released locally but always connected with "Core of the CCI" (Green) and with construction process classes (Red). Any change in those classes is confirmed and released by ET Infokeskuse AS who assign a new version to a class as well as to file version.
| Red |  | Red classes represent the process which uses the construction resources (Yellow) to achieve construction results. Those classes are developed locally and released locally but always connected with "Core of the CCI" (Green) and with construction resources classes (Yellow). Any change in those classes is confirmed and released by ET Infokeskuse AS who assign a new version to a class as well as to file version.
Note: All hereby given classes should be always used in inter-connected manner. Therefore, construction resources are connected to components (construciton objects) and construction processes are component-neutral as much as possible.
Back to content | Alignment with international standards
Classification system classes are developed according to various standards which are listed here. Any change (with a purpose) is also given throughout this section.
| EVS-EN ISO 12006-2 |  | Building construction — Organization of information about construction works — Part 2: Framework for classification
Note: General structure is used to develop the current classification system (including "Core of the CCI" and the list of local classes). See <EN-Overview> and subsequent classes (CS, … RS, … , PC, … PL).
Key differences:
Construction element is divided into separate classes (Functional system <CF>, Technical system <CT>, Construction component <CO>).
Box "Construction product" is mainly presented by "Contstruction component - CO" which can be extended with types/subtypes outside from CCI-EE.
Box "Work result" is moved into "Production process" and it also represents work descriptions.
| EVS-EN IEC 81346-1 |  | Industrial systems, installations and equipment and industrial products - Structuring principles and reference designations - Part 1: Basic rules
Note: General structure of the structuring principles is given which is used to develop the current coding logic. Please note that additional coding logic is also given in other standards listed here.
| EVS-EN IEC 81346-2 |  | Industrial systems, installations and equipment and industrial products - Structuring principles and reference designations - Part 2: Classfication of objects and codes for classes
Note: General structure of components that are included into class <CO>. Focus is on object general type and not on its aspect. More detailed types can be introduced through an additional table of types/subtypes.
| ISO 81346-12 |  | Industrial systems, installations and equipment and industrial products - Structuring principles and reference designations - Part 2: Classfication of objects and codes for classes
Note: General structure of functional systems and technical sysrems are given which are included into classes <CF> and <CT>.
Note: For additional and class specific sources refer to final report of "Developing an unified construction classification system (31.07.2018−30.09.2020)".
Back to content | Basic structure of CCI-EE single class (CS … PL)
Each class has a header section followed by a classification class division. All classes have the same structure in terms of the start row, the order of columns and column names. Note: All classes are fixed (in terms of content, represenation, coding etc.) to a given class version. All modifications, inlcuding class code/text changes, additions, spelling improvements etc. are released by the table owner. See section "The process of table/class revisions".
Header section (rows)
| 1: Class code |  | CCI-EE class short name, also given as a tab name and used for any kind of reference.
| 2: Class desc |  | CCI-EE class long name, also given at tab <EN-Overview>.
| 3: Version |  | Table version number which is connected with a <EN-Revisions> tab. Usually not referenced on its own as it is always belonging into the classification system as a whole and a change in single class version causes a change in CCI-EE version as well.
Class and additional descriptions (columns), starting from "Row 7"
| A: Level 1 |  | Classes are divided into 1 or more levels (groups, subgroups). Level 1 gives the first letter for the class short name. If a class short name has the follow up level (Level 2, Level 3), then the Level 1 code is written as <Letter1><_><_>, in where <_> represents a placeholder for subsequent letters. If only one level (Level 2) follows, then the short name is written as <Letter1><_> and if the level code is using only one level, then the short name is simply <Letter1>. For example, Functional systems <CF> are always given as one-letter code, and therefore the coding for wall systems is <B>.
| B: Level 2 |  | If a class has more than 1 level, Level 2 is filled up. Level 2 gives the second letter for the class short name. If a class short name has follow up level (Level 3), then the short code is filled up as <Letter1><Letter2><_>, in where <_> represents a placeholder for subsequent letters. If the class is using 2 levels, then the class short name is written as <Letter1><Letter2>. For example, Technical systems <CT> are always given as two-letter code, and therefore the coding for groundworks structure is <BA>.
| C: Level 3 |  | If a class has more than 2 levels, Level 3 is filled up. Level 3 gives the third letter for the class short name. If a class short name has follow up level, numbers will be used. For example, Construction component <CO> are always given as three-letter code, and therefore the coding for pool is <CLA>.
Note: Construciton information <RI> class is using numbers instead of a letter as a Level 3. This is needed for a wider support of different properties. Therefore CCI class short code can be presented as <AC105>
| D: Level 4 |  | Level 4 is kept for future additions. Current classification system is using 3-Level system.
| E: Mõiste (EE) |  | Class short name in Estonian. This is a key name that is used for referencing when description for a short name is needed. In some cases this field combines the description and has a longer reprsentation. If a long name is used, no additonal definition Definitsioon (EE) is usualy given.
| F: Definitsioon (EE) |  | Class description in Estonian. This describes the the short name Mõiste (EE) in a more specific way. Sometimes left blank when a short name is using a longer version already.
| G: Näited (EE) |  | Examples for a class/sub-class in Estonian. Supports the Definitsioon (EE) field and can be an extension to the definition given. Can hold example notes. Not always used.
| H: Term (EN) |  | Class short name in English. This is a key name that is used for referencing when description for a short name is needed. In some cases this field combines the description and has a longer reprsentation. If a long name is used, no additonal definition Definition (EN) is given.
| I: Definition (EN) |  | Class description in Estonian. This describes the the short name Term (EN) in a more specific way. Sometimes left blank when a short name is using a longer version already.
| J: Examples (EN) |  | Examples for a class/sub-class in English. Supports the Definition (EN) field and can be an extension to the definition given. Can hold example notes. Not always used.
Back to content | The process of table/class revisions
Revisions are released by the owner of CCI-EE. No changes are allowed by the end user and classes should be used in a shape as it has been released (incl misspellings, class names and codings etc.) with and indication to version number that can be found from a file name or from tab <EN-Introduction> (CCI-EE version number). Each revision is released by the owner of CCI-EE with the list of changes that are explained on a tab <EN-Revisions>. Each revision will update the class revision number in where the change was made, as well as CCI-EE revision number. This is because any change in a single class can also initiate the need of a change in other classes and the revision should be always used as a whole. It is more important to refer to CCI-EE version number than to a single class version number.
When a revision is made, and it is connected to some class code, the current class code should be always noted (even if the change was not made in there, for example, the change was made to term, definition etc.). This is for backward compatibility that any system that is using the CCI-EE specific version can refer back to and update their database. Example row is included onto tab <EN-Revisions>.
Revisions are divided into several groups.
CCI-EE-2020.10.0.1
| 2020 | - | indicates the year when the update has been released
| 10 | - | indicates the month when the update has been released
| 0 | - | indicates a major revision number which has caused a change in multiple classes
| 1 | - | indicates a minor revision number which has caused a change in single class or it is the first version of that calendar month
When upper-level number is chaning, all consequantive numbers will count to zero.
Example:
| 2020.10.0.1 |  | Current version.
| 2021.04.0.1 |  | The revision has been released in April 2021 (2021.04), it is the first revision of April, therefore, a major change has a value of .0 and .1 as the first version in April.
Back to content | The use of class codes (single level)
Class code may use only letters. Numbers may be used when in addition to class code some type/subtype or general ID number is presented. Single level reference designation should be as short as possible (up to 3 letters). For example, class <CS> (Built space) contains a 3 letter code only (ex. BAB).
Single level reference means that only a single class is referred. Various prefix signs are used to indicate the type of the class:
| = | when relating to the function aspect of the object ( ex. wall system can be referenced as =B )
| - | when relating to the product aspect of the object (construction element)
| + | when relating to the host installation aspect of the object ( ex. meeting room +BAB )
| ++ | when relating to the site installation aspect of the object
| % | when relating to the type aspect of the object
| # | when relating to the management aspect of the object
To be able to differentiate the class codes from each other (separate classes), top node indentifier is added with angle-brackets (<…>).
Example: Meeting room (BAB) from a class Built space (CS) can be referred as: <CS>+BAB
As one top level class may contain multiple but same sub-level classes, those are identified by adding an additional number.
#Example: Meeting room type no. 1 (BAB01) in class Built space (CS) can be referred as: <CS>+BAB01 #Example: Meeting room type no. 2 (BAB02) in class Built space (CS) can be referred as: <CS>+BAB02
If a type instead of a number should be referenced, then % is used.
#Example: Window type 01 (QQA) from a class Construction component (CO) can be referred as: <CO>%QQA01
Back to content | The use of class codes (multi level)
Multi level referencing combines single class codes into one sequence of codes. To be able to separate different class codes from each other the following, additional principles are assigned:
| . (point) | separates single level class codes from each other
#Example: Construction component <CO> window no. 1 (QQA01) in a technical system <CT> wall structure no.1 (BD01) belongng to a functional system <CF> class of wall system no. 1 (B01) can be referred as: -B01.BD01.QQA01
Note: As functional systems are using one-level letter code, technical systems - two-level letter code and construction component - three-level letter code, class codes can be easily separated from each other.
Different components in the same system are referred separately (with shared class code parts).
#Example: Road construction which consists of different construction layers which are built on top of groundworks structure can be classified (from top-down): -A01.AA01.NCA01 (layer: asphalt pavement; component: paving) -A01.AA01.UMC01 (layer: granual base; component: reinforcing mass layer) -A01.AA01.ULA01 (layer: subgrade; component: base course) -A01.AA01.BA01 (terrain, technical system, onto which the road is built) #Example: If a specifc type should be shown as well, it is added after the numbered element. -A01.AA01.NCA01%NCA03 (layer: asphalt pavement; component: paving; type 03) -A01.AA01.UMC01%UMC02 (layer: granual base; component: reinforcing mass layer; type 02) -A01.AA01.ULA01%ULA04 (layer: subgrade; component: base course; type 04)
Note: Prefix % indicates a specific type of the component. For example, %NCA03 refers to a specific paving type which is noted with a number 03. Both, the "number" and the "type number" are defined in two-digit code and the prefix differentiate in between those (if it should be taken as a number or a type).
Different subclasses from the same class (ex. components that relates to each other) can be also aligned in a multi-level view.
#Example: Security chain, RLA01 which belongs to a door, QQC01: -QQC01.RLA01
Back to content | The use of class codes (process, resource)
The whole classification code for a certain construction result starts with an indication to the process it is in, the resource it uses and a type of work/production. As processes are divided into multiple classes, it should be noted with a class code following by a subclass. Same is true for resources and production works.
#Example: External water supply system that is in design stage (<PD>ADF) requires a resource of welding machine (<RS>FG) to carry out water supply and drainage works (<PP> TA): <PD>ADF.<RS>FG.<PP>TA
Note: First level can have a class code of: <PC>, <PA>, <PD>, <PM>, <PL>. Second level can have a class code of: <RS>, <RA>, <RI>. Third level can have only one class code: <PP>.
Back to content | Combined classification code
The combined classification code starts with a process/resource part, followed by a construction element specifics (location, function, system, component). To be able to separate those string parts from each other, previously noted characters are used.
Process/resource part (<PC>,<PA>,<PD>,<PM>,<PL>;<RS>,<RA><RI>;<PP>): (Process: 7-digit code).(Resource: 6-digit code).(Production: 6 digit code) <??>???.<??>??.<PP>??
Note: Prefix/suffix is counted as well, string separator is taken on its own.
Location part (<CS><CC><CE>): (Space: 3 letters + 2 numbers digit code).(Complex: 1 letter + 2 numbers digit code).(Entity: 2 letters + 2 numbers digit code) +???$$.?$$.??$$
Note: Prefix + is used to separate the location part from process/resource part. $ is used to separate the letter code part, ?, from a number code part (in tables and/or to enable machine readability, "_" is used instead of a "?").
Construction element part (<CF><CT><CO>): (Function: 1 letter + 2 numbers digit code).(Technical system: 2 letters + 2 numbers digit code).(Component: 3 letters + 2 numbers digit code) -?$$.??$$.???$$
Note: Prefix - is used to separate the construction element part from location part.
Note: Prefix % is used to separate the element type part from a more general construction element part.
Complete classfication code can be presented:
<??>???.<??>??.<PP>??+???$$.?$$.??$$-?$$.??$$.???$$%???$$
Note: Information that is not known for a certain time, is noted with a placeholder. This can be made partly as well (for example, when a major class is known, but not a subclass).

## EE-Ülevaade
Klass | Kirjeldus | Versioon |  | Organisatsiooni mudel Kasutaja tegevus
CS | Ehitatud ruum | 2023.08.0.1
CC | Ehituskompleks | 2023.08.0.1
CE | Ehitis | 2023.08.0.1
CF | Funktsionaalne süsteem | 2023.08.0.1 |  | Ehitatud ruum (CS) | Ehituskompleks (CC)
CT | Tehniline süsteem | 2023.08.0.1
CO | Ehituskomponent | 2023.08.0.1
RS | Ehituse abivahend | 2023.08.0.1
RA | Ehituse osaline | 2023.08.0.1 | Töötulemus | Ehitustulemus | Ehitis (CE) | Funktsionaalne süsteem (CF)
RI | Ehitusinfo | 2023.08.0.1
PC | Juhtimine | 2023.08.0.1
PA | Projekteerimiseelne protsess | 2023.08.0.1
PD | Projekteerimisprotsess | 2023.08.0.1 |  |  | Ehituselement | Tehniline süsteem (CT)
PP | Tootmisprotsess | 2023.08.0.1
PM | Korrashoiuprotsess | 2023.08.0.1
PL | Ehitise elukaar | 2023.08.0.1
Ehituskomponent (CO)
|  |  | Ehitise elukaar (PL) |  | Juhtimine (PC)
|  |  | Ehitustoode | Ehitusprotsess | Projekteerimiseelne protsess (PA)
|  |  | Ehituse abivahend (RS) |  | Projekteerimis- protsess (PD)
Ehitusressurss
|  |  | Ehituse osaline (RA) |  | Tootmisprotsess (PP)
|  |  | Ehitusinfo (RI) |  | Korrashoiuprotsess (PM)
Note on B3: [Threaded comment] Your version of Excel allows you to read this threaded comment; however, any edits to it will get removed if the file is opened in a newer version of Excel. Learn more: https://go.microsoft.com/fwlink/?linkid=870924 Comment: First letter from "Core" or "CCI".
Note on B9: [Threaded comment] Your version of Excel allows you to read this threaded comment; however, any edits to it will get removed if the file is opened in a newer version of Excel. Learn more: https://go.microsoft.com/fwlink/?linkid=870924 Comment: First letter "R" from the group "Resources"
Note on B12: [Threaded comment] Your version of Excel allows you to read this threaded comment; however, any edits to it will get removed if the file is opened in a newer version of Excel. Learn more: https://go.microsoft.com/fwlink/?linkid=870924 Comment: First letter "P" from the group "Process"

## EN-Overview
Class | Description | Version |  | Organization model User activity
CS | Built space | 2023.08.0.1
CC | Construction complex | 2023.08.0.1
CE | Construction entity | 2023.08.0.1
CF | Functional system | 2023.08.0.1 |  | Built space (CS) | Construction complex (CC)
CT | Techincal systems | 2023.08.0.1
CO | Construction component | 2023.08.0.1
RS | Construction aid | 2023.08.0.1
RA | Construction agent | 2023.08.0.1 | Work result | Construction result | Construction entity (CE) | Functional system (CF)
RI | Construction information | 2023.08.0.1
PC | Management | 2023.08.0.1
PA | Pre-design | 2023.08.0.1
PD | Design | 2023.08.0.1 |  |  | Construction element | Technical system (CT)
PP | Production | 2023.08.0.1
PM | Maintenance | 2023.08.0.1
PL | Lifecycle | 2023.08.0.1
Construction component (CO)
|  |  | Construction process lifecycle (PL) |  | Management (PC)
|  |  | Construction product | Construction process | Pre-design process (PA)
|  |  | Construction aid (RS) |  | Design process (PD)
Construction resource
|  |  | Construction agent (RA) |  | Production process (PP)
|  |  | Construction information (RI) |  | Maintenance process (PM)
Note on B3: [Threaded comment] Your version of Excel allows you to read this threaded comment; however, any edits to it will get removed if the file is opened in a newer version of Excel. Learn more: https://go.microsoft.com/fwlink/?linkid=870924 Comment: First letter from "Core" or "CCI".
Note on B9: [Threaded comment] Your version of Excel allows you to read this threaded comment; however, any edits to it will get removed if the file is opened in a newer version of Excel. Learn more: https://go.microsoft.com/fwlink/?linkid=870924 Comment: First letter "R" from the group "Resources"
Note on B12: [Threaded comment] Your version of Excel allows you to read this threaded comment; however, any edits to it will get removed if the file is opened in a newer version of Excel. Learn more: https://go.microsoft.com/fwlink/?linkid=870924 Comment: First letter "P" from the group "Process"

## CS
Class code | CS
Class desc | Built space
Version | 2023.08.0.1
Level 1 | Level 2 | Level 3 | Mõiste (EE) | Definitsioon (EE) | Näited (EE) | Term (EN) | Definition (EN) | Examples (EN)
A__ |  |  | Ruum inimasustuseks | ruum, kavandatud inimasustuseks ja sellega seotud tegevusteks |  | Space for human dwelling | space designed for human dwelling and related activities
| AA_ |  | Hõivatav ruum | ruum inimtegevuseks, puhkuseks, lõõgastumiseks, virgestumiseks või ootamiseks |  | Occupiable space | space for human dwelling for rest, relaxation, recreation or waiting
|  | AAA | Tuba | hõivatav ruum, isiklikuks kasutamiseks | magamistuba, laste mängutuba, hotellituba, salong, sviit | Room | occupiable space for personal use | bedroom, children’s play room, hotel room, lounge, suite
|  | AAB | Eluruum | hõivatav ruum, jagatud kasutamiseks | rõdu, puhketuba, klubi, kohvituba, söögituba, magamissaal, elutuba, mängutuba, suitsetamistuba, terrass, palat | Living space | occupiable space for shared use | balcony, break room, clubroom, coffee room, dining room, dormitory, living room, playroom, sitting room, smoking room, terrace, ward
|  | AAC | Ooteruum | hõivatav ruum, ootamiseks | vastuvõturuum, kogunemiskoht evakuatsiooni korral, värav (lennujaamas), sohvabaar, elutuba, puhkeruum | Waiting space | occupiable space for waiting | drawing room, emergency assembly point, gate, lounge, reception room, withdrawing room
|  | AAD | Õu | hõivatav ruum, ümbritsetud üleni või osaliselt hoonetega | aatrium, aed, terrass, hoov | Courtyard | occupiable space outdoors entirely or partly surrounded by buildings | atrium, garden, patio, yard
| AB_ |  | Isikliku hügieeni ruum | ruum inimasustuseks, isikliku hügieeni mõttes |  | Personal hygiene space | space for human dwelling for personal hygiene use
|  | ABA | Kümblusruum | isikliku hügieeni ruum, mis võimaldab end pesta ja võimalik, et kergendada | puudega inimeste tualett, naiste tualett, tualett, käimla, meeste tualett, avalik tualett, pissuaar, WC | Bathroom | personal hygiene space enabling persons to wash and possibly relieve themselves | disabled lavatory, ladies room, lavatory, loo, men’s room, restroom, urinal, WC
|  | ABB | Tualett | isikliku hügieeni ruum, mis võimaldab end kergendada | vannituba, puudega inimeste tualett, naiste tualett, meeste tualett, tualett, käimla, avalik tualett, pissuaar, pesemisruum, WC | Toilet | personal hygiene space enabling persons to relieve themselves | bath, disabled lavatory, ladies room, men’s room, lavatory, loo, restroom, urinal, washroom, WC
|  | ABC | Beebimähkmevahetustuba | isikliku hügieeni ruum, beebide hügieeniliseks hooldamiseks | ala imikute mähkmete vahetuseks, mähkmete vahetamise ruum | Baby changing room | personal hygiene space for young children | baby change area, baby changing area, nappy changing room
|  | ABD | Riietusruum | isikliku hügieeni ruum, ümberriietumiseks | meeste riietuspiirkond, haigla, naiste riietumisala, kapiga riietusruum, tööpiirkond | Changing room | personal hygiene space for changing clothes | gents changing area, hospital, ladies changing area, locker room, work area
|  | ABE | Dušš | isikliku hügieeni ruum, mis võimaldab end pesta | riietuskabiin, ujula, kapiga riietusruum, dušinišš | Shower | personal hygiene space enabling persons to wash themselves | changing room, baths, locker room, shower niche
|  | ABF | Saun | isikliku hügieeni ruum, mis võimaldab higistades kümmelda | saun, aurusaun, Türgi saun | Sauna | personal hygiene space enabling persons to take a sweat-inducing bath | sauna room, steam room, Turkish bath
| AC_ |  | Eraldamisruum | ruum inimasustuseks, isikute eraldamiseks |  | Isolation space | space for human dwelling for isolating persons
|  | ACA | Varjend | eraldamisruum, et kaitsta isikuid ohtlike olukordade eest | pommivarjend, hütt, punker, kessoonkamber, maavärinavarjend, eralduspalat, meditsiiniline isolaator, paanikaruum, ohutu ruum, halva ilma varjend | Shelter | isolation space to protect persons from hazardous of dangerous situations | air-raid shelter, bothy, bunker, decompression chamber, earthquake shelter, isolation ward, medical isolation unit, panic room, safe room, weather shelter
|  | ACB | Kong | eraldamisruum, et eraldada isikud teistest isikutest | eralduskong, polsterdatud palat, vangikong, erikohtlemisosakond | Cell | isolation space to separate persons from other persons | isolation cell, padded cell, prison cell, special handling unit
B__ |  |  | Ruum inimtegevuseks | ruum, kavandatud inimeste vaba aja veetmiseks ja äritegevuseks |  | Space for human activity | space designed for humans’ leisure and business activities
| BA_ |  | Tööruum | ruum inimtegevuseks, mittemateriaalse tulemuse tootmiseks |  | Workspace | space for human activity for producing an immaterial result
|  | BAA | Kontor | tööruum, info loomiseks, töötlemiseks ja tõlgendamiseks | piletikassa, kõnekeskus, lahterdatud kontor, valvetuba, infolett, juhataja kabinett, avatud kontor, müügikontor, üksik-kontor, piletikassa | Office | workspace for the production, processing and interpretation of information | box office, call centre, cell office, guard room, information stand, managers office, open plan office, sales office, single office, ticket office
|  | BAB | Koosolekuruum | tööruum, koosolekuteks | nõupidamissaal, konverentsisaal, ruumid valijatega kohtumiseks, nõustamistuba, volikogu saal, kohtusaal, ülekuulamisruum, vestlusruum, nõupidamisruum, tunnistajatuba | Meeting space | workspace for meetings | boardroom, conference room, constituency office, consultation room, council hall, courtroom, interrogation room, interview room, meeting room, town project room, union room, witness room
|  | BAC | Vastuvõtt | tööruum, külaliste ja kauba vastuvõtuks | lett, infolaud, klienditeenindusala, hotelli vestibüül | Reception | workspace for receiving guests and goods | counter, information desk, customer service area, hotel reception area
|  | BAD | Müügiala | tööruum, kaupade ja teenuste müümiseks | oksjonisaal, baar, ilusalong, piletikassa, harukontor, koerte hooldamise ruum, turulett, juuksurisalong, kiosk, müügisaal, kõrts, pood, solaarium, piletikassa | Sales area | workspace for selling goods and services | auction gallery, bar, beauty salon, box office, branch, dogs grooming room, food retail counter, hairdressing saloon, kiosk, sales floor, saloon, shop, sunbed room, ticket office
|  | BAE | Koolitamisruum | tööruum, teadmiste ja oskuste edastamiseks | auditoorium, klass, loominguline õpikoda, keelelaborloengusaal, loenguruum, muusikaklass, multimeediaklass, klass katsetusteks reaalainetes, simulaator, võimla, stuudio, õppelabor | Teaching space | workspace conveying knowledge and competencies | auditorium, classroom, creative workshop, language laboratory, lecture hall, lecture room, music room, multimedia room, science room, simulator, gymnasium, studio, tutorial lab
|  | BAF | Kabinet | tööruum, lugemiseks | raamatukogu, vaikne ala, lugemisala, õppeala, avariiulite ala raamatukogus | Study | workspace for reading | library, quiet room, reading room, study room, reference room
|  | BAG | Pesumaja | tööruum, rõivaste ja pesu pesemiseks | selvepesula, pesumaja, pesupesemisruum, majapidamisruum | Laundry | workspace for laundering clothes and linen | laundrette, laundry, laundry room, utility room, wash house
|  | BAH | Ravimisruum | tööruum, isikute tervisega seotud ja muu kohtlemise ning hooldamise mõttes | afereesiruum, keemiaraviruum, dialüüsiruum, elektrokardiograafiaruum (EKG-ruum), elektrišokiruum, esmaabiruum, kuvöös, töötervishoiuruum, operatsioonisaal, massaažiruum, sünnitusmaja, füsioteraapiaruum, järelraviruum, vastuvõturuum, barokamber, eelraviruum, kirurgiakabinet, proovivõturuum, raviruum, traumakabinet | Treatment space | workspace for health-related and other treatment and care of individuals | apheresis room, chemotherapy room, dialysis room, electrocardiogram room (ECG-room), electroconvulsive therapy room (ECT-room), first-aid room, incubator room, occupational therapy room, operating theatre, massage room, maternity ward, physiotherapy room, post-treatment room, preadmission room, pressure chamber, pre-treatment room, surgery, test room, therapy room, trauma room
|  | BAJ | Läbivaatamisruum | tööruum, diagnoosi panemiseks | elektrokardiograafiaruum (EKG-ruum), elektrišokiruum, esmaabiruum, sünnitusosakond, operatsioonisaal, vastuvõturuum, sidumistuba, proovivõturuum, traumakabinett, triaažiala | Examining space | workspace for diagnosis | electrocardiogram room (ECG-room), electroconvulsive therapy room (ECT-room), first-aid room, maternity ward, operating theatre, preadmission room, surgery, test room, trauma room, tri-age room
|  | BAK | Jälgimisruum | tööruum, isikute jälgimiseks | intensiivraviosakond, kuvöösiruum, eralduspalat, barokamber, taastusala | Observation space | workspace for monitoring individuals | intensive care room, incubator room, isolation room, pressure chamber, recovery room
|  | BAL | Vaatlemisruum | tööruum, isikute ja protsesside jälgimiseks lähedases ruumis | hukkamisruum, eksperimentaaluuringute ruum, galerii, ülekuulamisruum, vahiputka, toiduohutusprotsessi jälgimise ruum turul, juhtimisruum, vahiruum avaliku koha turvalisuse jälgimiseks, tehniline galerii | Viewing space | workspace for observing processes and persons in adjacent space | execution room, experimental research room, gallery, interrogation room, lodge, market research room, operations desk, security observation deck in public areas, technical gallery
|  | BAM | Meediatöökoda | tööruum, salvestamiseks ja meediumi toimetamiseks | monteerimisruum, pimik, joonistamissaal, redigeerimisruum, filmistuudio, trükkimisruum, salvestusstuudio, foonika | Media workshop | workspace for recording and editing media | cutting room, dark room, drawing office, editing room, film studio, print room, recording studio, sound studio
| BB_ |  | Tootmisruum | ruum inimtegevuseks, materiaalse tulemuse tootmiseks |  | Production space | space for human activity for producing a material result
|  | BBA | Köök | tootmisruum, tööks toiduainetega | pagaritöökoda, söökla, toidu ettevalmistamise ala, kööginurk, kondiitriköök, profiköök, nõudepesuruum, teeköök | Kitchen | production space for working with foodstuffs | bakery, canteen, food preparation area, kitchenette, pastry kitchen, professional kitchen, scullery, tea kitchen
|  | BBB | Materjalide töökoda | tootmisruum, tööks materjalidega | kiviraidurite töökoda, sepikoda, värvimistöökoda, metallitöökoda, stuudio, puutööruum, töökoda | Materials workshop | production space for working with materials | cutters workshop, forge, paint shop, metal shop, studio, woodwork room, workshop
|  | BBC | Masinakoda | tootmisruum, tööks masinate ja seadmetega | garaaž, IT-töökoda, kanal mehaanikule, mehaanikatöökoda, külmvormimistöökoda, töökoda | Machine shop | production space for working with machinery and equipment | garage, IT workshop, mechanics pit, mechanical workshop, plate shop, workshop
|  | BBD | Stuudio | tootmisruum, käsitöö ja kunsti mõttes | keraamikatöökoda, õmbleja tööruum, klaasitöökoda, savikoda, tootmishall | Studio | production space for working on art and crafts | ceramic workshop, dressmaker's workroom, glass workshop, pottery, production hall
|  | BBE | Pakkimisruum | tootmisruum, objektide sorteerimiseks ja pakkimiseks | postiruum, ravimiruum, pakkimisruum, sorteerimisjaam, laohoone, laoruum, ladu | Packing space | production space for sorting and packing objects | mail room, medicine room, packing room, storing office, storehouse, storeroom, warehouse
| BC_ |  | Laboratoorium | ruum inimtegevuseks analüüside ja katsete tegemisel |  | Laboratory | space for human activity for performing analyses and tests
|  | BCA | Tehniline labor | ruum inimtegevuseks, laboratoorium tehniliste analüüside mõttes | akustiliste katsete labor, keemialabor, optikalabor, radiograafialabor, teaduskatsete ruum, helilabor, kaaluvihtide ruum | Technical laboratory | laboratory for technical analyses | acoustic testing lab, chemical laboratory, optics laboratory, radiography laboratory, scientific testing room, sound lab, weigh room
|  | BCB | Materjalilabor | ruum inimtegevuseks, materjalide uurimise labor | ehitusfüüsikalabor, kokkupõrkekatsete ala, ala katseteks tulega, polümeeride labor, lainesimulatsioonibasseini ruum, tuuletunnel | Materials laboratory | laboratory for studying materials | building physics laboratory, crash test area, fire test area, polymer laboratory, wave simulation tank room, wind tunnel
|  | BCC | Bioloogialabor | ruum inimtegevuseks, laboratoorium bioloogiliste analüüside mõttes | fermentatsioonilabor, toidulabor, meditsiinilabor, viiruste labor | Biology laboratory | laboratory for biological analysis | fermentation laboratory, food laboratory, medical laboratory, virus laboratory
| BD_ |  | Harjutamisruum | ruum spordi- ja kultuurialaseks inimtegevuseks |  | Practice space | space for human activity of sport or culture
|  | BDA | Spordihall | harjutamisruum, spordi alal | spordibaas, pallimängusaal, jäärada, jäähall, jääplats, ratsutamisareen, ujula, (sise)ujumisbassein | Sports hall | practice space for sports | athletic facility, ball game hall, ice drome, ice hall, ice rink, riding arena, swimming facility, swimming pool (indoor)
|  | BDB | Treeninguruum | harjutamisruum, tugevuse, koordinatsiooni ja tasakaalu treenimiseks | kehakultuurikeskus, kehakultuuriruum, võimla, jõusaal | Training room | practice space for training strength, condition and balance | fitness centre, fitness room, gym, weights room
|  | BDC | Prooviruum | harjutamisruum, kunstioskuste harjutamiseks | balletiprooviruum, muusikaprooviruum, harjutuslava | Rehearsal room | practice space for practicing artistic competencies | ballet rehearsal room, music practice room, rehearsal stage
|  | BDD | Lava | harjutamisruum, esitluskunstide alal | orkestriauk, harjutuslava, stuudio | Stage | practice space for performance artistic works | orchestra pit, rehearsal stage, studio
|  | BDE | Mängutuba | harjutamisruum, lastele | laste mängutuba, pehme mängimisala | Playroom | practice space for children | children's play room, soft play area
| BE_ |  | Kogunemisruum | ruum inimtegevuseks, isikute või rahva (massi)kogunemiseks |  | Assembly space | space for human activity for mass assemblies of people/persons
|  | BEA | Einestamisruum | kogunemisruum, toidu tarbimiseks | kohvik, söökla, söögisaal koolis/kontoris, söögikoha einestushall, söögituba (tasuta) supiköök, sõdurite söögisaal, restoran | Dining space | assembly space for consumption of food | café, canteen, common room, eatery dining hall, dining room, langar, mess hall, restaurant
|  | BEB | Saal | kogunemisruum, sotsiaalsündmusteks | tantsusaal, (linnavalitsuse) istungisaal, klubihoone, kogukonna keskus, kogunemisala, külalistemaja, sohvabaar, vabamüürlaste saal, koosolekusaal, kontserdihall, rahvamaja | Hall | assembly space for social events | ballroom, city chamber, club house, community centre, gathering room, lodge, lounge, masonic hall, meeting hall, music hall, village hall
|  | BEC | Galerii | kogunemisruum, objektide esitlemiseks | kunstisaal, müügisaal | Gallery | assembly space for displaying objects | art gallery, showroom
|  | BED | Usuruum | kogunemisruum, ususündmusteks | budistliku pühamu ruum, kabel, kirikuruum, Darbar sahib, musalla, palvetusruum, usuruum; Eestis ka hiis | Religious faith space | assembly space for religious activities | Buddhist shrine room, chapel, church room, Darbar sahib, musallah, prayer room, religious faith room
C__ |  |  | Ladustamisruum | ruum, kavandatud materjali, seadmete ja organismide ladustamiseks |  | Storage space | space designed for storage of materials, equipment and organisms
| CA_ |  | Materjali ladustamise ruum | ladustamisruum, vahenditele |  | Material storage space | storage space for resources
|  | CAA | Prügi ladustamise ruum | materjali ladustamise ruum, prügile ja hüljatud materjalile või objektidele | prügitünniruum, konteineriladu, prügiala, ringlussevõtuala, prügiruum, prahiladu, jäätmete kõrvaldamise ruum | Refuse storage space | material storage space for refused and rejected materials or objects | bin room, container storage, garbage area, recycling area, refuse room, rubbish store, waste disposal room
|  | CAB | Kemikaalide ladustamise ruum | materjali ladustamise ruum, kemikaalidele | kemikaalide kõrvaldamise ala, kergestisüttivate materjalide ladustamise ruum | Chemicals storage space | material storage space for chemicals | chemical disposal area, inflammable materials storage room
|  | CAC | Ravimite ladustamise ruum | materjali ladustamise ruum, ravimitele | verejäägid, ravimikapp, apteek | Medicine storage space | material storage space for medicines | blood deposit, chemist, medicine cupboard, pharmacy
|  | CAD | Arhiivi ladustamise ruum | materjali ladustamise ruum, füüsilistele dokumentidele või andmekandjatele | dokumendiarhiiv, jooniste arhiiv, ajakirjandusarhiiv, raamatukogu, salvestuste arhiiv | Archive storage space | material storage space for physical documents or media | document archive, drawing archive, journal archive, library, records archive
|  | CAE | Vedeliku ladustamise ruum | materjali ladustamise ruum, vedelikule | naftahoidla, rasvahoidla, kütusetank, vedelike ladustamise kapp, tagavarakanistrid, põhjaveemaardla, veevaru, veehoidla | Fluid storage space | material storage space for fluid | oil reservoir, fat reservoir, fuel tank, liquid storage cabinet, safety cans, water basin, water pool, water reservoir
|  | CAF | Toorme ladustamise ruum | materjali ladustamise ruum, tootmisprotsessis kasutatavatele üksustele | pinnase panipaik, lõhkainete kapp, paberihoidla, soolavaramu, liivahoidla | Raw materials storage space | material storage space for substances or materials for use in production processes | earth repository, combustible material cabinet, paper depot, salt repository, sand repository
|  | CAG | Toidu ladustamise ruum | materjali ladustamise ruum, toidule ja jookidele | õllekelder, külmladu, kuivainete ladu, viljasalv, kuumladu, jahutatud toidu ladu, nõudepesuruum, silo, veinikelder | Food storage space | material storage space for food and drinks | beer cellar, cold store, dry goods store, grain store, hot store, larder, refrigerated store, scullery, silo, wine cellar
|  | CAH | Turvaline ladustamisruum | materjali ladustamise ruum, väärtuslikele objektidele | pank, öise deponeerimise süsteem, seif, hoiulaegas, vitriin, kamber | Secure storage space | material storage space for valuable objects | bank, night depository system, safe, safety deposit box, showcase, vault
|  | CAJ | Pakendite ladustamise ruum | materjali ladustamise ruum, pakkematerjalidele | karbiruum, pakendiladu | Packaging storage space | material storage space of materials for packaging | box room, packaging depot
|  | CAK | Riiete ladustamise ruum | materjali ladustamise ruum, riietele, jalanõudele ja pesule | automaatgarderoob, kapp, kuivatuspööning, kuivatusruum, pesumaja, pesuvaru, pesuladu, teatri garderoob, garderoob-tuba, garderoob | Clothes storage space | material storage space for clothing, shoes and linen | automatic wardrobe, cupboard, drying loft, drying room, laundry, linen depot, linen store, theatre cloakroom, walk-in closet, wardrobe
|  | CAL | Ehitusmaterjalide ladustamise ruum | materjali ladustamise ruum, ruum ehitusmaterjalidele | elektrikaupade ladu, vee- ja kanalisatsioonikaupade ladu, puuhoov, tislerimaterjalide ladu, pesumaterjalide ladu | Building materials storage space | material storage space for building materials | electrical depot, heating water and sanitation (HWS) depot, lumber yard, masonry depot, timber depot
|  | CAM | Lõhkeainete ruum | materjali ladustamise ruum, ruum lõhkeainetele | laskemoonapunker, laskemoonakamber, laskemoona varu, dünamiidiruum, ilutulestikuruum | Explosives space | material storage space for explosives | ammunition bunker, ammunition chamber, ammunition depot, dynamite room, fireworks room
|  | CAN | Laoruum | materjali ladustamise ruum, toodetele, kaubale ja veosele | veoseladu, kaubaladu | Stockroom | material storage space for products, goods and cargo | cargo storage, goods storage
| CB_ |  | Seadmete ladustamise ruum | ladustamisruum, teisaldatavatele tehnilistele seadmetele |  | Equipment storage space | storage space for moveable technical equipment
|  | CBA | Sisutuse ladustamise ruum | seadmete ladustamise ruum, (ruumi) sisustusobjektidele | lavatagune, keldriruum, hoidla, pööninguruum, katusealune, ruum lava küljel, säilituskapp | Furniture storage space | equipment storage space of objects for fitting out (of spaces) | backstage, basement room, depository, loft storage room, roof storage room, side stage, storage cupboard warehouse
|  | CBB | Tööriistade ladustamise ruum | seadmete ladustamise ruum, tööriistadele | puhastusvahendite kapp, riietusruum, garaaž, aiamaja, kuur aiamaal, tööriistakuur, relvatöökoda | Tool storage space | equipment storage space for tools | cleaning cupboard, equipment room, garage, garden shed, potting shed, utility shed, weapons workshop
|  | CBC | Vahendite ladustamise ruum | seadmete ladustamise ruum, tehnilistele vahenditele | õhusõiduki seadmete ladu, aparaadiladu, meditsiinitehnikaladu | Instrument storage space | equipment storage space for technical instruments | aircraft apparatus storage, apparatus storage, medicotechnical storage
|  | CBD | Sõidukite ladustamise ruum | seadmete ladustamise ruum, liikumisviisidele (kõigile erinevatele) | perroon (lennuväljal), jalgrattahoidla, paadikuur, bussidepoo, taksopark, konteineribaas, rattakuur, depoo, dokk, kuivdokk, elektrisõiduki laadimise koht, garaaž, angaar, veokipark, parkimisala, parkla, rongijaam, veoki laadimisvärav | Vehicle storage space | equipment storage space for modes of transport | apron, bicycle store, boat shed, bus depot, carpark, container base, cycle shed, depot, dock, dry-dock, electrical vehicle charging place, garage, hangar, lorry park, parking area, parking space, train depot, truck-dock
| CC_ |  | Loomade hoidmise tarandik | ladustamisruum, loomade sulgemiseks |  | Animal enclosure | storage space for enclosing animals
|  | CCA | Puur | loomade hoidmise tarandik, et loomi kinni hoida | linnumaja, linnupuur, tarandik, reservaat, terraarium | Cage | animal enclosure for keeping animals locked up | aviary, bird cage, enclosure, reserve, terrarium
|  | CCB | Latter | loomade hoidmise tarandik, et loomi tarandikus hoida | linnumaja, karp, linnupuur, tarandik, sulg, reservaat, vivaarium | Stall | animal enclosure for keeping animals fenced in | aviary, box, cage, enclosure, pen, reserve, vivarium
|  | CCC | Tall | loomade hoidmise tarandik, et pakkuda varjualust | lehmalaut, hobilaut, sigala, loomakasvatushall, lambalaut | Stable | animal enclosure for providing shelter | cowshed, hobby shed, pig shed, production shed, sheep shed
|  | CCD | Vesitarandik (sump) | loomade hoidmise tarandik, et loomi vees hoida | akvaarium, vesikasvatussump, kalaakvaarium, ookeanisump, tiik, bassein | Water enclosure | animal enclosure for keeping animals in water | aquarium, aquafarming enclosure, fish tank, ocean enclosure, pond, pool
| CD_ |  | Taimekasvatuse ruum | ladustamisruum, taimedele |  | Planting space | storage space for plants
|  | CDA | Taimekasvatuse siseruum | taimekasvatuse ruum, taimede kasvatamiseks siseruumis | botaanikaaed, talveaed, kasvuhoone, oranžerii, palmimaja, solaarium, veranda, troopikaaed | Indoor planting space | planting space for growing plants indoor | botanical garden, conservatory, greenhouse, hothouse, orangery, palm garden, solarium, sunroom, tropical garden, winter garden
|  | CDB | Taimekasvatuse välisruum | taimekasvatuse ruum, taimede kasvatamiseks välisruumis | õunaaed, maitsetaimede aed, roosiaed | Outdoor planting space | planting space for growing plants outdoor | apple garden, herb garden, rose garden
| CE_ |  | Surnukehaladu | ladustamisruum, surnukehadele |  | Dead body storage | storage space for dead bodies
|  | CEA | Matusekabel | surnukehaladu, vahepealseks ladustamiseks | külm ruum, morg, surnukuur | Chapel of rest | dead body storage for interim storage | cold room, morgue, mortuary
|  | CEB | Krüpt | surnukehaladu, püsiladustamiseks | kolumbaarium, mausoleum | Crypt | dead body storage for permanent storage | columbarium, mausoleum
D__ |  |  | Ruum tehnosüsteemidele | ruum, kavandatud toimivate tehniliste seadmete jaoks |  | Space for technical systems | space designed for active technical equipment
| DA_ |  | Paigaldise ruum | ruum tehnosüsteemidele, mis toetavad ehitise üksuste otstarvet |  | Installation space | space for technical systems which support the function of construction entities
|  | DAA | Elektripaigaldise ruum | paigaldise ruum, elektriseadmetele | akuruum, muundurisaal, sulariruum, generaatoriruum, kõrgepingeruum, mõõdikuruum, reaktorisaal, lülitiruum, jaotla, trafoala, traforuum | Electric installation space | installation space for stationary electric equipment | accumulator room, battery room, converter hall, fuse room, generator room, high voltage room, meter room, no-break room, reactor hall, switch room, switchgear room, transformer area, transformer room
|  | DAB | IT-seadmete ruum | paigaldise ruum, elektroonikaseadmetele | tagavarakoopiaruum, arvutisaal, andmekeskus, hajussüsteemide ruum, peajaotlaruum, serverifarm, serveriruum, kommutaatoriruum | Information technology (IT) equipment space | installation space for stationary electronic equipment | backup room, computer room, data centre, distributed systems room, main distribution room, server farm, server room, switch room
|  | DAC | Mehaanikapaigaldise ruum | paigaldise ruum, mehaanikaseadmetele | tõstukiruum, mootoriruum, vintsiruum, liftiseadmete ruum, rõhuanumaruum, mootorilahter, mootoriruum, külmutusseadmeruum | Mechanical installation space | installation space for stationary mechanical equipment | elevator room, engine room, hoist room, lift equipment room, pressurized cylinder room, motor bay, motor room refrigerator room
|  | DAD | Ühispaigaldise ruum | paigaldise ruum, mitut tüüpi tehniliste seadmete mõttes | võimendiruum, kliimaruum, kompressoriruum, rajoonikatlamaja, filtriruum, katlamaja, paigaldiste ruum, telikulahter, juhtimisruum, seadmeruum, teenindusruum, tehnoruum, soojuselektrijaam, ventilatsiooniruum | Shared installation space | installation space for stationary technical equipment | booster room, climate room, compressor room, district heating plant, filter room, heating plant, installations room, landing gear bay, operations room, plant room, service room, technical room, thermal power plant, ventilation room
| DB_ |  | Seadmete ruum | ruum tehnosüsteemidele, mis toetavad inimtegevusi |  | Equipment space | space for technical systems which support human activities
|  | DBA | Juhtimisseadmete ruum | seadmete ruum, juhtimiseks, reguleerimiseks ja jälgimiseks | juhtimiskeskus, montaažiruum, toimetamisruum, valguse juhtimise ruum, režissööri ruum, juhtimisruum, radariruum | Control equipment space | equipment space of controlling, regulating and monitoring | command centre, control centre, cutting room, editing room, light control room, mixer room, operations room, producer room, radar room
|  | DBB | Tootmiskäitise ruum | seadmete ruum, toodete loomiseks ja ettevalmistamiseks | mootoriruum, trükikoda, taparuum, sorteerimistsehhi saal, turbiinisaal | Production plant space | equipment space of fabricating and preparing products | engine room, print shop, slaughter room, sorting plant hall, turbine hall
|  | DBC | Teenindusseadmete ruum | seadmete ruum, teenindamise mõttes | koopiakeskus, koopiaruum, faksiruum, printeriruum, projektoriruum, kserokoopiaruum | Service equipment space | equipment space of service functions | copy centre, copy room, fax room, printer room, projector room, Xerox room
|  | DBD | Analüüsiseadmete ruum | seadmete ruum, analüüside mõttes | CT-skanneriruum, labor, MR-skanneri ruum, seirekeskus, röntgenikabinet | Analysis equipment space | equipment space of analyses | CT scanner room, laboratory, MR scanner room, observatory, X-ray room
| DC_ |  | Seadmete talitlemise ruum | ruum tehnosüsteemidele, mis pakub ruumi seadmete talitlemiseks |  | Equipment operation space | space for technical systems which provides space for equipment operation
|  | DCA | Toimimisulatus | seadmete talitlemise ruum, seadmete liigituste ruumi mõttes | roboti toimimisulatus | Work envelope | equipment operation space providing equipment movement space | robot work envelope
|  | DCB | Kujaruum | seadmete talitlemise ruum, kuja mõttes seadmete ümber | ohutsoon | Clearance space | equipment operation space providing clearance around equipment | safety room
E__ |  |  | Ruum tugiülesehitusele | ruum, kavandatud ühenduste loomiseks tegevusruumide vahel |  | Space for infrastructure | space designed to create links between activity spaces
| EA_ |  | Ringlemisruum | ruum tugiülesehitusele, mis pakub ligipääsu |  | Circulation space | space for infrastructure providing access
|  | EAA | Vestibüül | ringlemisruum, siseruumi ja välisruumi vahel | eesruum, kahekordne uks, sissepääs, fuajee, hall, veranda, turvauks, tormiuks, vestibüül, tuulekoda, külgväljapääsud | Vestibule | circulation space between outdoor and indoor spaces | antechamber, double door, entrance, foyer, hall, lobby, porch, security door, storm door, vestibule, weather porch, wing exits
|  | EAB | Õhklukk | ringlemisruum, läbipääsu reguleerimiseks siseruumi ja välisruumi vahel | pöörduks, fuajee, veranda, tormiuks, pendeluks, vestibüül | Air lock | circulation space for regulating passage between spaces | carousel, foyer, lobby, porch, storm door, swing door, vestibule
|  | EAC | Koridor | ringlemisruum, rõhtsalt kahe või enama ruumi vahel | eeskoda, eesruum, väline galerii, fuajee, hall, platvorm | Corridor | circulation space horizontally between two or more spaces | antechamber, anteroom, external gallery, foyer, hall, platform
|  | EAD | Trepikoda | ringlemisruum, püstselt ja mitteautomaatselt kahe või enama korruse või tasandi vahel | redel, trepp, trepikoda | Stairwell | circulation space vertically and non-automated between two or more storeys or levels | close, stairs, stairway, stairwell
|  | EAE | Liftiruum | ringlemisruum, püstselt ja automaatselt kahe või enama tasandi vahel | toidulift, tõstuki puur, tõstuk, liftikabiin, tali vanker, trepitõstuk, aknapesukorv | Lift space | circulation space vertically and automated between two or more levels | dumb water, elevator cage, hoist, lift car, pulley cart, stair lift, window cleaning cradle
|  | EAF | Kangialune | ringlemisruum läbi hoone | pääslahoone, koridor, läbikäik | Portico | circulation space through a building | coach gate, passage, passageway
| EB_ |  | Teenuste ruum | ruum tugiülesehitusele, mis jaotab tehnilisi teenuseid või meediumi |  | Services space | space for infrastructure for distributing technical services or media
|  | EBA | Teenuste tunnel | teenuste ruum, isikutele, rõhtsa ligipääsuga | ligipääsukäik, katusealune, roomamisrada, läbikäik, valgustusläbikäik, galerii, hoolduskoridor, tehniline tunnel, ventilatsioonišaht | Services tunnel | services space with horizontal access for persons | access gang, attic, crawl way, gangway, lighting gangway, lighting passage, loft, maintenance corridor, services tunnel, technical passage, technical tunnel, ventilation shaft
|  | EBB | Šaht | teenuste ruum, isikutele, püstse ligipääsuga | kõrvaldamisšaht, liftišaht, hooldusšaht, tehniline šaht, ventilatsioonišaht, jäätmepaigaldise šaht | Shaft | services space with vertical access for persons | disposal shaft, elevator shaft, maintenance shaft, technical shaft, ventilation shaft, waste installation shaft
|  | EBC | Kanal | teenuste ruum, isikutele ligipääsuta | õhuvõtukanal, heitõhukanal, õhušaht, korsten, segamiskamber, ventilatsioonikanal | Duct | services space without access for persons | air intake, air outlet, air shaft, chimney, mixing chamber, ventilation duct
F__ |  |  | Liikluse ruum | ruum liiklusele | liikumisruum | Traffic space | space for traffic | movement space
| FA_ |  | Sõidukite liikluse ruum | liikluse ruum sõidukitele | kiirtee, maantee, tee, teetunnel, tänav, tunnel | Vehicle traffic space | traffic space for vehicles | highway, motorway, road, road tunnel, street, tunnel
|  | FAA | Sõidutee | sõidukite liikluse ruum, plaanitud sõidukite mõttes |  | Carriageway | vehicle traffic space intended for vehicles
|  | FAB | Sõidurada | sõidukite liikluse ruum, ühe liiklusrea mõttes | sõidutee | Traffic lane | vehicle traffic space for one line of traffic | roadway
|  | FAC | Teeserv ja -peenar | sõidukite liikluse ruum, sõidutee kõrval kasutuseks hädaolukorras või ajutiselt | kindlustamata teepeenar | Shoulder | vehicle traffic space along a carriageway for emergency and intermediate use | verge, road verge
|  | FAD | Kõrval paiknev välisrada | sõidukite liikluse ruum, sõidukite peatumiseks | bussipeatus, rada bussi peatumiseks, aeglasema sõidu ja peatumise rada | Lay-by out lane | vehicle traffic space for stopping of vehicles | bus stop, bus turnout, turn-out lane
|  | FAE | Möödasõidukoht | sõidukite liikluse ruum, sõidukite kohtumiseks |  | Passing place | vehicle traffic space for meeting of vehicles
|  | FAF | Pööramise koht | sõidukite liikluse ruum, sõidukite pööramiseks |  | Turning place | vehicle traffic space for turning of vehicles
| FB_ |  | Tegeva liikumise ruum | liiklusruum isikutele, loomadele või jalgratastele | tegeva liikluse ruum | Active transportation space | traffic space for persons, animals or bicycles | active traffic space
|  | FBA | Kõnnitee | tegeva liikumise ruum, jalakäijatele | kõnnitee, trotuaar, jalgrada, jalakäijatunnel | Walkway | active transportation spaces for pedestrians | sidewalk, pavement, footpath, pedestrian tunnel
|  | FBB | Jalgrattatee | tegeva liikumise ruum, jalgratastele | jalgrattarada, rattarada | Cycle path | active transportation space for bicycles | bicycle lane, cycle lane
|  | FBC | Jalgratta- ja jalgrada | tegeva liikumise ruum, jalgratastele ja jalakäijatele |  | Cycle- and footpath | active transportation space for bicycles and pedestrians
|  | FBD | Loomarada | tegeva liikumise ruum, loomadele | ratsutustee | Animal path | active transportation space for animals | bridle path, bridleway
| FC |  | Õhusõidukite liikluse ruum | liikluse ruum, õhusõidukitele |  | Aircraft traffic space | traffic space for aircrafts
|  | FCA | Lennurada | õhusõidukite liikluse ruum, õhkutõusuks ja maandumiseks |  | Runway | aircraft traffic space for take-off and landing
|  | FCB | Ruleerimistee | õhusõidukite liikluse ruum, ruleerimiseks | magistraalruleerimistee | Taxiway | aircraft traffic space for taxiing | perimeter track
| FD_ |  | Rööbaste ruum | liikluse ruum, rööbastega seotud sõidukitele |  | Track space | traffic space for track bound objects
|  | FDA | Rööbastee | rööbaste ruum, mis ei ole plaanitud ristumiseks |  | Rail track | track space not intended for crossing
|  | FDB | Raudteeülesõit | rööbaste ruum, mis on plaanitud ristumiseks |  | Railway crossing | track space intended for crossing
| FE_ |  | Veesõidukite liikluse ruum | liikluse ruum, veesõidukitele |  | Vessel traffic space | traffic space for vessels
|  | FEA | Laevatee | veesõidukite liikluse ruum, rõhtsaks liikluseks | kanal | Fairway | vessel track space for horizontal traffic | canal
|  | FEB | Lüüs | veesõidukite liikluse ruum, püstseks liikluseks |  | Sluice | vessel track space for vertical traffic
| FF_ |  | Liikluse juhtimise ruum | liikluse ruum, eraldamiseks ja juhtimiseks |  | Traffic management space | traffic space for separation and management
|  | FFA | Eraldusriba | liikluse juhtimise ruum, liikluse ruumide eraldamiseks |  | Dividing strip | traffic management space separating traffic spaces
|  | FFB | Platvormiruum | liikluse juhtimise ruum liikumise viisi muutmiseks |  | Platform space | traffic management space for change of transport mode
|  | FFC | Liiklusinforuum | liikluse juhtimise ruum, jagab infot |  | Traffic information space | traffic management space providing information
|  | FFD | Vaba ruumi profiil | liikluse juhtimise ruum, sätestab vaba ruumi teiste objektideni | ehitusprofiil, vaba vahemaa, vaba tsoon | Clearance profile | traffic management space providing clearance to other objects | building gauge, clearance, clearance zone
|  | FFE | Keelatud ala | liikluse juhtimise ruum, mis on osa teest või tänavast, kuid pole mõeldud sõidukite liiklemiseks |  | Prohibited area | traffic management space being part of read or street not meant for vehicle traffic
P__ |  |  | Füüsikalise nähtuse ruum | ruum, kavandatud füüsikaliste nähtuste esinemiseks |  | Physical phenomenon space | space designed for the occurrence of physical phenomena
| PA_ |  | Aine voolamise ruum | füüsikalise nähtuse ruum, aine esinemise või voolu mõttes |  | Matter flow space | physical phenomenon space for flow or occurrence of matter
|  | PAA | Purdmaterjali ruum | aine voolamise ruum, objektidele | purdmaterjali ulatuvustsoon, ohutustsoon mootori purunemisel | Debris space | matter flow space for objects | debris zone, engine burst zone
|  | PAB | Tahke materjali voolamise ruum | aine voolamise ruum, tahketele materjalidele |  | Solid material flow space | matter flow space for solid materials
|  | PAC | Gaasi voolamise ruum | aine voolamise ruum, gaasile | mootori väljalasketsoon, mootori sissevõtuala | Gas flow spaces | matter flow space for gas | engine exhaust zone, engine ingestion area
|  | PAD | Vedeliku voolamise ruum | aine voolamise ruum, vedelikule | kondensaadikogumisruum | Liquid flow spaces | matter flow space for liquid | condensation collection space
|  | PAE | Plasma voolamise ruum | aine voolamise ruum, plasmale |  | Plasma flow space | matter flow space for plasma
|  | PAF | Suitsu esinemise ruum | aine voolamise ruum, mitmetele materjali liikidele | suitsujuga | Smoke occurrence space | matter flow space for multiple matter kinds | smoke spread
| PB_ |  | Energia voo ruum | füüsikalise nähtuse ruum, energia voo mõttes |  | Energy flow space | physical phenomenon space for flow of energy
|  | PBA | Elektrienergia voo ruum | energia voo ruum, elektrienergia mõttes | välgulöögitsoon | Electrical energy flow space | energy flow spaces for electrical energy | lightning strike zone
|  | PBB | Soojusenergia voo ruum | energia voo ruum, soojusenergia mõttes | soojuse hajumise tsoon | Thermal energy flow space | energy flow spaces for thermal energy | thermal spread zone
|  | PBC | Mehaanilise energia voo ruum | energia voo ruum, mehaanilise energia mõttes | mõjutustsoon, kokkupõrketsoon | Mechanical energy flow space | energy flow spaces for mechanical energy | impact zone, bump zone
|  | PBD | Plahvatuse ruum | energia voo ruum, plahvatuse mõttes |  | Explosion space | energy flow spaces for explosion
|  | PBE | Tuletsoon | energia voo ruum, põletamise mõttes | gaasipursketsoon | Fire zone | energy flow spaces for combustion | gas flare zone

## CC
Class code | CC
Class desc | Construction complex
Version | 2023.08.0.1
Level 1 |  | Mõiste (EE) | Definitsioon (EE) | Näited (EE) | Term (EN) | Definition (EN) | Examples (EN)
A |  | Elamukompleks | ehitiste kompleks elamutele | korterelamute piirkond, korterelamute ala ühiste rajatistega, laagriplats, karavanipark, hostelikompleks, hotellikompleks, elamurajoon, sõjaväelaager, segaelamurajoon, klooster, põgenikelaager, religioosne retriit, piirkond ühepereelamutele | Residential complex | construction complex for dwelling | apartment building area, apartment building area with common facilities, camp site, caravan park, hostel complex, hotel complex, housing estate, military camp, mixed housing area, monastery, refugee camp, religious retreat, single family housing area
B |  | Tervishoiu ja hooldekompleks | ehitiste kompleks tervise tugevdamiseks ja/või haiguste raviks | kliiniline kompleks, fitness- ja võõrutuskompleks, rühmamajade kompleks, hospiits, haiglakompleks, kennelkompleks, hooldekodu, karantiinijaam, spaakompleks, veterinaarhaigla, hoolekandekompleks | Health and care complex | construction complex for promotion of wellness and/or treatment of illness | clinical complex, fitness and detox complex, group housing complex, hospice, hospital complex, kennel complex, nursing home, quarantine station, spa complex, veterinary hospital, welfare complex
C |  | Administratiiv, kaubanduse või teeninduse kompleks | ehitiste kompleks immateriaalseks tootmiseks | halduskompleks, oksjonikompleks, äripark, puhastus- ja hoolduskompleks, kaubanduskompleks, saatkonnakompleks, näitusekompleks, valitsuskompleks, seadusandlik kompleks, kohaliku omavalitsuse kompleks, mere- ja veehoolduskompleks, turukompleks, segakasutuse kompleks, mootorsõidukite tankimine ja laadimisjaamad, mootorsõidukite hooldus- ja tankimiskompleks, mootorsõidukite teeninduskompleks, riigivalitsuse kompleks, kontorikompleks, poodide paraad, postisidekompleks, postikompleks, regionaalvalitsuse kompleks, jaemüügipargid, ilmalik esinduskompleks, kaubanduskompleks, kaubanduskeskus, väljak, sõidukite puhastuskompleks, sõidukite müügikompleks, lao- ja jaotuskompleks, töökoda ja teenindusdepoo | Administration, trading, or service complex | construction complex for immaterial production | administrative complex, auction complex, business park, cleaning and maintenance complex, commercial complex, embassy complex, exhibition complex, governmental complex, legislative complex, local government complex, marine and water maintenance complex, market complex, mixed use complex, motor vehicle fuelling and charging stations, motor vehicle maintenance and fuelling complex, motor vehicle servicing complex, national government complex, office complex, parade of shops, postal communications complex, postal complex, regional government complex, retail parks, secular representative complex, shopping complex, shopping mall, square, vehicle cleaning complex, vehicle sales complex, warehousing and distribution complex, workshop and service depot
D |  | Hariduse või teaduse kompleks | ehitiste kompleks teadmiste loomiseks ja/või edastamiseks | astronoomia observatooriumikompleks, botaanikaaed, ülikoolilinnak, kursuste rajatis, haridus- ja kasvatusasutus, õppekompleks, näitusekompleks, rahvaülikool, täiendkoolid, aiad ja arboreetumid/parkaiad, lasteaed, laborikompleks, mälestuskompleks, monumentide kompleks, mitmeotstarbeline näituse kompleks, eelkool, algkool, kutsekeskkool, uurimis- ja laborikompleks, uurimistöö kompleks, koolikompleks, teaduslik kompleks, keskkool, kõrgkoolid, ülikool, loomaaed | Education or science complex | construction complex for knowledge production and/or transfer | astronomical observatory complex, botanical garden, campus, course facility, education and nurturing facility, educational complex, exhibition complex, folk high school, further education colleges, gardens and arboretums, kindergarten, laboratory complex, memorial complex, monument complex, multi-purpose exhibition complex, preschool, primary school, professional high school, research and laboratory complex, research complex, school complex, scientific complex, secondary school, tertiary colleges, university, zoo
E |  | Kaitse või turvalisuse kompleks | ehitiste kompleks kaitse või turvalisuse tagamiseks | õhu- ja merepäästekompleks, õhuväekompleks, armeekompleks, suurtükiväe lasketiiru kompleks, rannavalvejaamad, kohtukompleks, kinnipidamiskompleks, tuletõrjekompleks, immigrantide kinnipidamiskompleks, intsidentide toetamise kompleks, kohtukompleks, õiguskaitseasutuste kompleks, korrakaitse kompleks, päästepaadijaamad, mäepäästekompleks, mereväekompleks, vanglakompleks, kriminaalhoolduskompleks, väikerelvade lasketiiru kompleks, relvaõppekompleks | Protection or defence complex | construction complex for protection and defence | air and sea rescue complex, air force complex, army complex, artillery firing range complex, coastguard stations, court complex, detention complex, fire brigade complex, immigrant detention complex, incident support complex, judicial complex, law enforcement agency complex, law enforcement complex, lifeboat stations, mountain rescue complex, navy complex, prison complex, probation complex, small arms firing range complex, weapons training complex
F |  | Kultuurikompleks | ehitiste kompleks kultuurilisteks tegevusteks | kinokompleks, kontsertsaalide kompleks, konverentsikompleks, dokumendiarhiiv, filmi- ja telestuudiokompleks, ajalooline paik, teabekeskus, infokompleks, raamatukogukompleks, muuseumikompleks, vabaõhumuuseum, vabaõhuskulptuuride park, teatrikompleks, jumalateenistuste kompleks | Culture complex | construction complex for cultural activities | cinema complex, concert hall complex, conference complex, document archives, film and television studio complex, historic site, information centre, information complex, library complex, museum complex, open air museum, open air sculpture park, theatre complex, worship complex
G |  | Puhke ja spordikompleks | ehitiste kompleks sotsiaalseteks ja füüsilisteks tegevusteks ja/või vaimseks ergutamiseks | eraldusala, lõbustuspark, kergejõustikustaadion, lahingupaik, telkimisplats, võidusõidukompleks, rahvamaja, laadakompleks, golfiväljak, hobuste võiduajamise kompleks, kergejõustiku sisestaadion, sisespordikompleks, siseujulakompleks, rahvuspark, välielu kompleks, välispordikompleks, välibasseinikompleks, park, mänguväljakud, lõbustuskai, avalik park, võidusõidurada, puhkeväljakud, spordirajatis, tallikompleks, teemapark, veepark, talispordikompleks | Recreational and sports complex | construction complex for social and physical activities and/or mental stimulation | allotment area, amusement park, athletics stadium, battle site, camping ground, car racing complex, community centre, fairground complex, golf course, horse racing complex, indoor athletics stadium, indoor sports complex, indoor swimming pool complex, national park, outdoor life complex, outdoor sports complex, outdoor swimming pool complex, park, playgrounds, pleasure piers, public park, race horse track, recreation grounds, sports facility, stable complex, theme park, water park, winter sports complex
L |  | Energiavarustuse kompleks | ehitiste kompleks energia muundamiseks | biomassi elektritootmiskompleks, söeenergia tootmiskompleks, soojuse ja elektri koostootmiskompleks, kaugjahutuskompleks, kaugkütte- ja -jahutuskompleks, kaugküttekompleks, elektrienergia tootmiskompleks, gaasienergia tootmiskompleks, geotermilise energia tootmiskompleks, hüdroelektrienergia tootmiskompleks , tuumaenergia tootmiskompleks, avamere tuuleenergia tootmiskompleks, naftaküttel töötav elektritootmiskompleks, maismaa tuuleenergia tootmiskompleks, fotogalvaanilise energia tootmiskompleks, elektrijaam, päikesepeegeldi elektritootmiskompleks, tõusu-mõõna energia tootmiskompleks, laineenergia tootmiskompleks | Energy supply complex | construction complex for conversion of energy | biomass power generation complex, coal power generation complex, combined heat and power generation complex, district cooling complex, district heating and cooling complex, district heating complex, electrical power generation complex, gas power generation complex, geothermal power generation complex, hydroelectric power generation complex, nuclear power generation complex, offshore wind power generation complex, oil-fired power generation complex, onshore wind power generation complex, photovoltaic power generation complex, power plant, solar reflector power generation complex, tidal power generation complex, wave power generation complex
M |  | Jaotuskompleks | ehitiste kompleks aine, elektri või signaalide pidevaks transpordiks | kaugjahutuse jaotusvõrk, kaugkütte jaotusvõrk, drenaaži kogumis- ja jaotusvõrgud, kuivjäätmete kogumis- ja jaotuskompleks, kuivjäätmete kogumis- ja jaotuskompleks, elektrijaotusvõrk, elektrienergia töötlemise kompleks, gaasijaotuskompleks, gaasijaotusvõrk, vedelkütuse jaotuskompleks, vedelkütuse jaotusvõrgud, signaali jaotusvõrk, reovee kogumis- ja jaotusvõrk, veejaotusvõrk | Distribution complex | construction complex for continuous transport of matter, electricity or signals | district cooling distribution network, district heating distribution network, drainage collection and distribution networks, dry waste collection and distribution complex, dry waste collection and distribution complex, electrical power distribution network, electrical power treatment complex, gas distribution complex, gas distribution network, liquid fuel distribution complex, liquid fuel distribution networks, signal distribution network, wastewater collection and distribution network, water distribution network
N |  | Tootmiskompleks | ehitiste kompleks tooraine kaevandamiseks või tootmiseks | süvakaevanduste kompleks, triivkaevanduste kompleks, gaasi kaevandamise kompleks, gaasivarustuskompleks, rasketööstuse kompleks, tööstuskompleks, tööstuspark, kineetilise energia tootmise kompleks, kergetootmise kompleks, vedelkütuse varustuskompleks, tootmiskompleks, mere- ja veehoolduskompleks, mehaaniline elektritootmiskompleks, metaanhüdraatide kaevandamiskompleks, maavarade kaevandamise kompleks, nafta kaevandamise kompleks, avakaevandus, karjäär, põlevkivigaasi kaevandamise kompleks, põlevkiviõli kaevandamise kompleks, laeva- ja paadiehitustehased, lao- ja jaotuskompleks, veevõtukompleks, veevarustuse kompleks | Production complex | construction complex for raw materials extraction or manufacturing | deep mine complex, drift mine complex, gas extraction complex, gas supply complex, heavy manufacturing complex, industrial complex, industrial park, kinetic power generation complex, light manufacturing complex, liquid fuel supply complex, manufacturing complex, marine and water maintenance complex, mechanical power generation complex, methane hydrates extraction complex, mineral extraction complex, oil extraction complex, open-cast mine, quarry, shale gas extraction complex, shale oil extraction complex, ship and boat building yards, warehousing and distribution complex, water extraction complex, water supply complex
P |  | Töötlemiskompleks | ehitiste kompleks aine või elektri töötlemiseks | tapamajakompleks, loomsete ja taimsete saaduste töötlemiskompleks, loomsete saaduste töötlemise kompleks, põllukultuuride töötlemise kompleks, pagarikompleks, õlletehase kompleks, konservitehase kompleks, puhastus- ja hoolduskompleks, olmevee puhastuskompleks, piiritusetehase kompleks, kuivjäätmete käitluskompleks, kuivjäätmete töötlemine kompleks, elektrienergia töötlemise kompleks, kalatöötlemiskompleks, gaasitöötluskompleks, gaasitöötluskompleks, aiakultuuride töötlemise kompleks, pesumajakompleks, loomakasvatuskompleks, veskite kompleks, mineraalide töötlemise kompleks, tuuma- ja keemiakäitluskompleks, tuumajäätmete töötlemise kompleks, õli töötlemiskompleks, nafta rafineerimistehas, õlitöötluskompleks, maagi töötlemise kompleks, tapamajakompleks, pinnapealsete radioaktiivsete jäätmete käitluskompleks, puidutöötlemiskompleks, maa-alune radioaktiivsete jäätmete käitluskompleks, sõidukite puhastuskompleks, reoveepuhastuskompleks, veepuhastuskompleks, veinitehase kompleks | Processing complex | construction complex for treating matter or electricity | abattoir complex, animal and plant products processing complex, animal product processing complex, arable crop processing complex, bakery complex, brewery complex, cannery complex, cleaning and maintenance complex, day water treatment complex, distillery complex, dry waste disposal complex, dry waste treatment complex, electrical energy treatment complex, fish processing complex, gas processing complex, gas treatment complex, horticultural crop processing complex, laundry complex, livestock processing complex, mills complex, mineral processing complex, nuclear and chemical management complex, nuclear waste treatment complex, oil processing complex, oil refinery, oil treatment complex, ore processing complex, slaughterhouse complex, surface radioactive waste management complex, timber processing complex, underground radioactive waste management complex, vehicle cleaning complex, wastewater treatment complex, water treatment complex, winery complex
Q |  | Ladustamiskompleks | ehitiste kompleks aine või elektri kogunemiseks | välistoidu hoiukompleks, relvade hoiukompleks, kalmistukompleks, tsirkulatsiooni- ja hoiukompleks, külmhoonekompleks, kuivjäätmete hoidlakompleks, gaasihoidlakompleks, vedelkütuse hoiukompleks, sõjaväe arsenalikompleks, mineraalide hoiukompleks, külmtoidu hoiukompleks, turvaline ladustamine kompleks, omahoidlakompleks, tahkekütuse hoidlakompleks, laokompleks, laokompleks, reoveehoidla kompleks, veehoidlakompleks | Storage complex | construction complex for accumulations of matter or electricity | ambient food storage complex, arms storage complex, cemetery complex, circulation and storage complex, cold storage complex, dry waste storage complex, gas storage complex, liquid fuel storage complex, military arsenals complex, mineral storage complex, refrigerated food storage complex, secure storage complex, self-storage complex, solid fuel storage complex, storage complex, warehouse complex, wastewater storage complex, water storage complex
R |  | Liikluskompleks | ehitiste kompleks inimeste ja/või aine diskreetseks transpordiks | õhutrammikompleks, kosmoselennukompleks, lennujaamakompleks, köisraudteekompleks, köistranspordikompleks, kanalikompleks, tõstukite kompleks, konteinersadam, puistlasti sadam, parvlaevaterminali kompleks, kalasadam, köisraudteekompleks, gondlite kompleks, sadamakompleks, raskeraudteekompleks, kopteriväljaku kompleks, kiirraudteekompleks, kergraudteetransiidikompleks, vedellasti sadam, magnetväljal toimivad teed, mere- ja veetranspordikompleks, monorööpme kompleks, kitsarööpmeline raudteekompleks, hammasraudtee kompleks, raudteekompleks, kiirreisid transiidikompleks, jõeparvlaevakompleks, teedekompleks, teedevõrk, tänaval paiknev kergraudteekompleks, ro-ro-sadam, merekruiisisadam, parvlaevasadam, kosmoselaevade kompleks, metroovõrk, maapealsete liftide kompleks, trammipark, transpordikompleks, transpordi vahetuskompleks, transporditerminal, tõmbliini kompleks | Traffic complex | construction complex for discrete transport of people and/or matter | aerial tramway complex, aerospace complex, airport complex, cable railway complex, cable transport complex, canal complex, chairlift way complex, container harbour, dry bulk harbour, ferry terminal complex, fishing harbour, funicular railway complex, gondola lift way complex, harbour complex, heavy rail complex, heliport complex, high-speed rail complex, light rail transit complex, liquid bulk harbour, magnetic levitation ways, marine and waterways transport complex, monorail complex, narrow-gauge rail complex, rack rail complex, railway complex, rapid transit complex, river ferry complex, road complex, road network, road-based light rail complex, roll-on roll-off harbour, sea cruise harbour, sea ferry harbour, spacecraft complex, subway network, surface lift way complex, tram network, transport complex, transport interchange complex, transport terminal, zip line way complex
T |  | Maakasutamise kompleks | ehitiste kompleks maapõhiseks tootmiseks või majandamiseks | põllumajandustalu, aiand-puukool, loomakasvatustalu, majandatud mets, rahvuspark, looduskaitseala, viljapuuaed, viinamarjaistandus | Land use complex | construction complex for land-based production or management | agricultural farm, horticultural nursery, livestock farm, managed forest, national park, nature reserve, orchard, vineyard
U |  | Veekasutamise kompleks | ehitiste kompleks veepõhiseks tootmiseks või juhtimiseks | kalakasvandus, kalahaudejaam, veehoidla, tõusuvee barjäär, veekontrolli- ja hoidmise kompleks, veekontrollikompleks, veetaseme ja vooluhulga seirekompleks, pumplakompleks | Water use complex | construction complex for water-based production or management | fish farm, fish hatchery, reservoir, tidal barrier, water control and retaining complex, water control complex, water level and flow monitoring complex, water pumping complex
X |  | Varemete kompleks | lagunevate ehitiste kompleks | arheoloogiline ala | Ruins complex | construction complex being remains | archaeological site

## CE
Class code | CE
Class desc | Construction entity
Version | 2023.08.0.1
Level 1 | Level 2 | Mõiste (EE) | Definitsioon (EE) | Näited (EE) | Term (EN) | Definition (EN) | Examples (EN)
A_ |  | Elamud | hooned inimestele elamiseks |  | Residential building | construction entity for human living
| AA | Eramu | elamu ühele leibkonnale | ridaelamu, suvemaja | Single-dwelling house | residential building for one household | row house, summer house
| AB | Kahepereelamu | elamu kahele leibkonnale | paarismaja | Dual-dwelling building | residential building for two households | duplex
| AC | Korterelamu | elamu kolmele või enamale leibkonnale | kogukonna elamu | Multi-dwelling building | residential building for three or more households | community dwelling building
| AD | Majutushoone | elamu ajutiseks majutamiseks | barakid, ühiselamu, hostel, hotell, sõjaväe barakid, motell, vangla, vangla barakid, korterhotell, varjualune, puhkemaja | Lodging building | residential building for temporary living | barracks, dormitory, hostel building, hotel building, military barracks, motel building, prison, prison barracks, residential hotel, shelter, vacation bungalow
B_ |  | Hooned füüsiliste vajadustega tegelemiseks | ehitised inimeste või loomade heaoluks |  | Physical needs building | construction entity for human or animal wellbeing
| BA | Hooldekeskus | hoone inimeste haiguste raviks | tervisekeskus, haigla, polikliinik, sanatoorium, päevakeskus, varjupaik | Care building | physical needs building for treatment of persons | health centre, hospital building, polyclinic, sanatorium
| BB | Hooldekodu | hoone inimeste pikaajaliseks raviks | laste ja noorukite hooldekodu, vanadekodu, tugikodu, lastekodu, koolkodu, erihooldekodu | Care home building | physical needs building for long-term care | child and adolescent care home, home for the elderly
| BD | Veterinaarkliinik | hoone loomade haiguste raviks | veterinaarpolikliinik | Animal hospital | physical needs building for treatment of animals
| BE | Tualett | hoone inimeste loomulike vajaduste rahuldamiseks |  | Toilet building | physical needs building for persons to relieve themselves
| BF | Saun | hoone inimestele enda pesemiseks | saun, spa | Baths building | physical needs building for persons to wash themselves | bath building, sauna, spa
C_ |  | Administratiiv, kaubandus või teenindushooned | hooned mittemateriaalseks tootmiseks |  | Administration, trading, or service building | construction entity for immaterial production
| CA | Büroohoone | hoone teabe tootmiseks või vahendamiseks | linnahall, raekoda, kohtumaja, valitsushoone, büroohoone, kontorihoone | Office building | administration building for production or interpretation of information | city hall, courthouse, governmental building, law court building, town hall
| CB | Teenindushoone | hoone mittekiireloomulise abi andmiseks ja nõustamiseks | pank, autopesula, gaasijaam, postkontor | Service building | service building for providing non-acute assistance or advice | bank, car wash, gas station, post office
| CC | Päästeteenuste hoone | hoone kiireloomulise abi andmiseks ja nõustamiseks | rannavalve hoone, tuletõrje depoo, metsavahi hoone, politsei hoone, päästejaam | Emergency service building | service building for providing acute assistance or advice | coastal guard station, fire station, forest ranger station, police station, rescue station
| CD | Kauplus | hoone kaupade müügiks | butiik, kaubamaja, toidupood, kaubanduskeskus, ostukeskus, pood, kiosk | Shop building | service building for sale of goods | boutique, department store, grocery store, mall, shopping centre
| CE | Näitusehall | hoone kaupade väljapanekuks ja kokkupanekuks | kongressikeskus, kongressi hoone, ärikeskus, külaliste keskus | Exhibition hall | trading building for display of goods and for assemblies | conference centre, congress building, convention centre, visitor centre
| CF | Toitlustushoone | hoone toidu ja/või jookide serveerimiseks | restoran, kohvik, söökla, baar, grill | Restaurant building | service building for serving food and/or beverages
| CG | Juhtimiskeskus | hoone protsesside jälgimiseks ja kontrollimiseks | juhtimiskeskus | Operations building | service building for monitoring and controlling of processes | dispatch building, central control and monitoring building
D_ |  | Haridus- või teadushooned | ehitised teadmiste loomiseks ja edastamiseks |  | Education or research building | construction entity for knowledge production and transfer
| DA | Lasteaed | hoone hariduse andmiseks väikelastele | lasteaed, päevakeskus, lastehoid, päevakodu, lasteaed-algkool | Pre-school building | education building for small children | kindergarten
| DB | Koolimaja | hoone põhihariduse andmiseks |  | School building | education building for basic education
| DC | Koolituskeskus | hoone mõne valdkonna loengute ja koolituse läbiviimiseks | muusikakool | Course centre building | education building for series of lectures or lessons in a particular subject
| DD | Ülikool | hoone kõrghariduse andmiseks | põllumajanduskool, kunstikool, ärikool, kolledž | University building | education building for further education | agricultural school, art school, business school, college
| DE | Laborihoone | hoone teaduskatsetuste läbiviimiseks | keemialabor, uurimislabor, katselabor | Laboratory building | research building for experiments | chemical laboratory, research facility, test laboratory
F_ |  | Kultuurihooned | ehitised kunsti viljelemiseks |  | Cultural building | construction entity for artistic activities
| FA | Teatrihoone | hoone suulisteks etendusteks |  | Theatre building | cultural building for oral performances
| FB | Kontserdimaja | hoone muusikalisteks etteasteteks |  | Concert building | cultural building for musical performances | concert hall, opera
| FC | Näitusehoone | hoone kunsti esitlemiseks | galerii, muuseumi hoone | Exhibition building | cultural building for display of art | gallery building, museum building
| FD | Planetaarium | hoone öise taeva tutvustamiseks |  | Planetarium | cultural building for displaying the night sky
| FE | Kino | hoone filmide näitamiseks |  | Cinema building | cultural building for displaying films
| FF | Raamatukogu | hoone raamatute ja muu meedia pakkumiseks |  | Library building | cultural building providing books and other media
| FG | Kultuurikeskus | hoone erinevatele kultuuriüritustele |  | Cultural center | cultural building for multiple use
| FH | Kasiino | hoone hasartmängudeks |  | Casino | cultural building for gambling
| FJ | Stuudio | hoone kunstiteoste ja meelelahutuse tootmiseks |  | Studio | cultural building for production of art and entertainment
G_ |  | Puhkeehitised | ehitised sotsiaalseks tegevuseks ja vaimseks ergutuseks |  | Recreational facility | construction entity for social activities and/or mental stimulation
| GA | Kuur | ehitis aiatööriistadele |  | Allotment building | recreational facility for gardening tools
| GB | Aiamaja | ehitis aias lõõgastumiseks | paviljon, pergola | Gazebo | recreational facility for garden retreat
| GC | Varjualune | ehitis kaitseks päikese ja sademete eest |  | Cantilever roof | recreational facility for protection from sun and precipitation
| GD | Mängumaja | ehitis lastele mängimiseks |  | Playhouse | recreational facility for child play
| GE | Tuulevari | ehitis kaitseks tuule eest | telk | Wind shelter | recreational facility for protection from wind
| GF | Vaatlustorn | ehitis tõstetud vaatluspositsiooniga | vaatetorn | Observation tower | recreational facility for raised viewing position | bird tower
| GG | Jahitorn | ehitis tõstetud laskepositsiooniga |  | Hunting tower | recreational facility for raised shooting position
| GH | Meelelahutusehitis | ehitis füüsiliseks erutamiseks | karusell, ameerika mäed | Amusement facility | recreational facility for physical exaltation | merry-go-round, roller coaster
| GJ | Aed | ehitis privaatseks vabaõhtu tegevuseks |  | Garden | recreational facility for private outdoor activities
| GK | Park | ehitis avalikuks vabaõhu tegevuseks |  | Park | recreational facility for public outdoor activities
| GL | Mänguväljak | ehitis laste lõbustuseks ja puhkamiseks |  | Playground | recreational facility for children's activities for enjoyment and recreation
| GM | Laagriplats | ehitis telkimiseks ja puhkuse liiklusvahenditele |  | Campsite | recreational facility for tents and recreational vehicles
| GN | Suplusala | ehitis veemõnude nautimiseks vabas õhus |  | Bathing site | recreational facility for outdoor water activities
| GP | Riietumishoone | ehitis inimestele riiete vahetamiseks |  | Changing building | recreational facility for persons to change clothing
H_ |  | Spordiehitised | ehitised füüsilisteks tegevusteks |  | Sports facility | construction entity for physical activities
| HA | Spordikeskus | ehitis erinevatele spordialadele | fitness ja treeningu ehitis, võimla, spordiklubi | Multi-purpose sports building | sports facility for multiple activities | fitness and training facility, gymnastics facility
| HB | Veekeskus | ehitis veeprotseduurideks siseruumides | siseujula, veepark siseruumides | Swimming hall | sports facility for indoor water activities | indoor swimming pool, indoor water park
| HC | Ratsutamiskool | ehitis ratsaspordiks | koppel, maneež | Riding school | sports facility for equestrian activities | paddock
| HD | Vettehüppe torn | ehitis vette sukeldumiseks |  | Diving tower | sports facility for diving
| HE | Bowling | ehitis bowlingu mängimiseks |  | Bowling hall | sports facility for bowling
| HF | Uisuväljak | ehitis uisutamiseks |  | Skating rink | sports facility for ice skating
| HG | Ehitis pallimängudeks | ehitis pallispordiks | sulgpallihall, jalgpallihall, tennisehall | Ball sport building | sports facility for ball sports | badminton hall, soccer hall, tennis hall
| HH | Staadion | spordiehitis koos kohtadega pealtvaatajatele | areen | Stadium | sports facility with spectator facilities | arena
| HJ | Mänguväljak | ehitis pallimängudeks | pesapalliplats, jalgpalliväljak, tenniseväljak | Playing field | sports facility for ball games | baseball field, football field, padel court, soccer field, tennis court
| HK | Võidusõidurada | ehitis võidusõitudeks | autode võidusõidurada, hipodroom | Racetrack | sports facility for racing competitions | automobile racetrack, horse racetrack
| HL | Kergejõustiku areen | ehitis kergejõustikuks |  | Track and field area | sports facility for track and field
| HM | Seikluspark | ehitis mitmetele või erilistele õuespordialadele | parkuuri rada, rulapark | Activity park | sports facility for multiple or specific outdoor activities | parcour facility, skateboard park
| HN | Mäesuusanõlv | ehitis mäesuusatamiseks |  | Downhill skiing slope | sports facility for downhill skiing
| HP | Liikumisrada | ehitis inimeste sportlikuks liikumiseks | jooksurada, suusarada | Exercise track | sports facility for running | jogging track
| HQ | Jalgrada | ehitis kõndimiseks | matkatee | Foot path | sports facility for walking
| HR | Golfiväljak | ehitis golfi mängimiseks | golfirada, miniatuurgolfiväljak | Golf course | sports facility for golf | driving range, miniature golf course
J_ |  | Ehitised kogunemiseks | ehitised inimgruppidele kogunemiseks |  | Assembly facility | construction entity for groups of people
| JA | Tegevuskeskus | ehitis ühistegevuseks |  | Activity centre | assembly facility for common activities
| JB | Kogukonna hoone | ehitis inimühendustele | klubihoone, kohalik kultuurimaja | Community hall | assembly facility for an association | clubhouse, local hall
| JC | Tseremoniaalhoone | ehitis religioossele ühendusele | katedraal, kirik, mošee, sünagoog, tempel, kabel | Ceremonial building | assembly facility for a religious community | cathedral, church, mosque, synagogue, temple
| JD | Tribüün | ehitis pealtvaatajatele | pealtvaatajate tribüün | Stand | assembly facility for an audience | spectator stand
| JE | Personalihoone | ehitis personalile | ühisruumiga ehitis | Personnel building | assembly facility for staff | mess building
| JF | Väljak | ehitis välistegevusteks linnas | turuplats | Square | assembly facility for outdoors urban activities | market
| JG | Harjutusväljak | ehitis oskuste harjutamiseks |  | Training site | assembly facility for practicing competencies
| JH | Kooliõu | ehitis koolirahvale |  | School yard | assembly facility for school persons
K_ |  | Juurdepääsu või piirdeehitised | ehitised kas liikumise võimaldamiseks või piiramiseks |  | Access or barrier facility | construction entity for allowing or preventing persons to approach or enter a place
| KA | Galerii | ehitis horisontaalseks liikumiseks kahe või enama hoone vahel |  | Passageway | access facility for horizontal movement between two or more buildings
| KB | Trepp | ehitis mitteautomatiseeritud vertikaalseks liikumiseks kahe või enama korruse vahel | trepimägi, tõus, trepikoda | Staircase tower | access facility for non-automated vertical movement between two or more storeys
| KC | Liftihoone | ehitis automatiseeritud vertikaalseks liikumiseks kahe või enama korruse vahel |  | Lift tower | access facility for automated vertical movement between two or more levels
| KD | Väravahoone | väljapääsu ehitis |  | Gatehouse | access facility to an open area
| KE | Pääsla | läbipääs teele | värav | Tollgate | access facility to a road
| KF | Piire | piirdeehitis | aed, mürabarjäär, müür/sein | Barrier | barrier facility | fence, wall
L_ |  | Energiajaamad | ehitised energia muutmiseks |  | Energy supply facility | construction entity for conversion of energy
| LA | Jõujaam | ehitis elektrienergiaga varustamiseks |  | Power station | energy supply facility for electrical power | hydropower station, nuclear power station, solar cell array, wind turbine
| LB | Katlamaja | ehitis kuuma vedeliku tootmiseks | soojussõlm, boilerijaam | Heating plant | energy supply facility for hot liquid
| LC | Soojuselektrijaam | ehitis kuuma vedeliku ja elektrienergia tootmiseks | soojuselektrijaam | Combined heat and power station | energy supply facility for hot liquid and electrical power
| LD | Veeldusjaam | ehitis külma vedeliku tootmiseks | LNG jaam | Cooling plant | energy supply facility for cold liquid
M_ |  | Edastusvõrkude ehitised | ehitis inimeste või süsteemide vaheliseks jaotamiseks ja suhtlemiseks |  | Distribution facility | construction entity for distribution and communication between persons or systems
| MA | Kontrolltorn | ehitis kontrollimiseks, reguleerimiseks ja jälgimiseks |  | Control tower | distribution facility for control, regulation, and monitoring
| MB | Mast | ehitis elektromagnetiliste lainete levitamiseks | raadio/TV mast, signaalmast, ülekandemast | Aerial mast | distribution facility for electromagnetic waves | radio or TV mast, signal mast, transmission mast
| MC | Tuletorn | ehitis optilise signaali edastamiseks | navigatsioonimärk | Lighthouse | distribution facility for optical signals
| MD | Kellatorn | ehitis audiosignaali edastamiseks |  | Bell tower | distribution facility for audio signals
| ME | Elektri õhuliin | ehitis elektrienergia edastamiseks maapinna kohal |  | Overhead power line | distribution facility for electrical power above ground
| MF | Elektri maakaabel | ehitis elektrienergia edastamiseks maapinnas |  | Power cabling | distribution facility for electrical power in ground | distribution line, power cable, power transmission
| MG | Signaali õhuliin | ehitis signaali edastamiseks maapinna kohal |  | Overhead signal line | distribution facility for signals above ground
| MH | Signaali maakaabel | ehitis signaali edastamiseks maapinnas |  | Signal cabling | distribution facility for signals in ground
| MJ | Torustik | ehitis vedelike ja gaaside edastamiseks suletud keskkonnas | olmevee torustik, jaotusvõrgu tunnel, kütusetorustik, reoveetorustik, veevarustustorustik, veetunnel | Piping | distribution facility for fluids in a closed environment | day water piping, distribution network tunnel, fuel piping, wastewater piping, water supply piping, water tunnel
| MK | Kanal | ehitis vedelike edastamiseks avatud keskkonnas | kanal, kraav, drenaaž, niisutuskraav | Canal | distribution facility for fluids in an open environment | canal, channel, ditch, drainage channel, irrigation channel
| ML | Küttetorustik | ehitis küttevedeliku edastamiseks |  | Heating piping | distribution facility for heating fluid
| MM | Jahutustorustik | ehitis jahutusvedeliku edastamiseks |  | Cooling piping | distribution facility for cooling fluid
| MN | Ühendussõlm | ehitis võrgustiku osade ühendamiseks |  | Distribution node facility | distribution facility for connecting parts of the network
| MP | Konveier | ehitis asjade transportimiseks pikema vahemaa taha | lintkonveier | Conveyor | distribution facility for moving matter over larger distances | belt conveyor
| MQ | Köisraudtee | ehitis inimeste transportimiseks pikema vahemaa taha | õhutõstuk, õhutramm, gondel, köisraudtee, suusatõstuk | Cable car | distribution facility for moving people over larger distances | aerial lift, aerial tramway, gondola, ropeway, ski lift
| MR | Sorteerimisjaam | ehitis tahke aine sorteerimiseks | jäätmejaam | Garbage suction facility | distribution facility for solid waste
N_ |  | Tootmisehitised | ehitised toorme kaevandamiseks või tootmiseks |  | Production facility | construction entity for raw materials extraction or for manufacturing
| NA | Kaevandus | ehitis rafineerimisele mineva tahke aine kaevandamiseks | avakaevandus, karjäär, toorainerajatis | Mine | production facility for solid matter used for further refinement | open-pit mine, quarry, raw materials facility
| NB | Puurtorn | ehitis rafineerimisele mineva vedeliku kaevandamiseks | gaasi leiukoht, nafta leiukoht | Gas or liquid extraction facility | production facility for fluid matter used for further refinement | gas extraction site, oil extraction site
| NC | Töötlemistehas | ehitis aine/asja tootmiseks ja töötlemiseks | demineraliseerimisjaam, gaasi dekarboniseerimise tehas, rafineerimistehas, tapamaja, jäätmete taaskasutamise tehas, tootmishoone, tehas, vabrik | Refinement facility | production facility for matter refinement | demineralisation plant, gas decarbonisation plant, refinery, slaughterhouse, waste reclamation facility
| ND | Töökoda | ehitis tootmiseks või toodete parandamiseks | käsitöökoda, tootmishoone, tehas, tootmisehitis, laevatehas | Workshop | production facility for fabrication or repair of products | craft production facility, fabrication building, factory, manufacturing facility, shipyard
| NE | Kasvuhoone | ehitis taimede siseruumis kasvatamiseks |  | Greenhouse | production facility for indoor plant production
P_ |  | Töötlemisehitised | ehitised aine või elektri töötlemiseks |  | Processing facility | construction entity for treating matter or electricity
| PA | Pumbajaam | ehitis surve tõstmiseks |  | Pumping station | processing facility to increase pressure
| PB | Veetöötlusjaam | ehitis aine puhastamiseks | reoveepuhasti, veepuhasti, veetöötlusjaam | Treatment facility | processing facility for treating matter | sewage cleaning facility, water treatment facility
| PC | Põletusjaam | ehitis aine likvideerimiseks põletamise teel | korsten, krematoorium | Incinerator facility | processing facility for destruction by burning
| PD | Pesumaja | ehitis asjade puhastamiseks |  | Washing facility | processing facility for cleaning objects
| PE | Trükikoda | ehitis trükkimiseks |  | Print shop | processing facility for printing
| PF | Saadetiste sorteerimiskeskus | ehitis saadetiste sorteerimiseks |  | Mail sorting terminal | processing facility for mail sorting
| PG | Mõõtmisjaam | ehitis jälgimiseks ja/või andmete kogumiseks | katsejaam, ilmajaam | Measuring station | processing facility for surveillance and/or data capture | testing station, weather station
| PH | Elektrienergia töötlemisjaam | ehitis elektri vahendamiseks | elektri alajaam, elektri transformaator, ümberlülitamise seade | Electrical power treatment facility | processing facility for treating electrical power | electrical substation, electrical transformer, switching station
Q_ |  | Kogumisehitised | ehitised aine või energia kogumiseks |  | Storage facility | construction entity for accumulations of matter or energy
| QA | Tooraine ladu | ehitis aine kogumiseks selle edasiseks rafineerimiseks | ladustamisala | Raw materials depot | storage facility for matter used for further refinement | storage yard
| QB | Toodangu ladu | kogumisehitis toodetele | külmhoone, sügavkülmhoidla, taaskasutuskeskus, isehoidla, ladu, tootmisladu, hoidla | Products storage | storage facility for products | cold storage facility, freezer storage facility, recycling centre, self-storage facility, storehouse, warehouse
| QC | Depoo | ehitis veeremi hoiustamiseks |  | Equipment building | storage facility for moveable technical equipment
| QD | Garaaž | ehitis nelja ja enama rattaga liiklusvahendite hoiustamiseks |  | Garage | storage facility for four-wheeled or larger road vehicles | car park, carport
| QE | Jalgratta parkla | ehitis kahe rattaga liiklusvahendite hoiustamiseks |  | Bicycle parking | storage facility for two-wheeled road vehicles
| QF | Parkimisala rongidele | ehitis raudtee veeremi hoiustamiseks | kõrvaltee, depoo | Train garage | storage facility for railway vehicles | siding
| QG | Angaar | ehitis lennukite hoiustamiseks | parkimisala | Hangar | storage facility for aircraft | apron
| QH | Paadikuur | ehitis veesõidukite hoiustamiseks | delfiin, jahisadam, kai | Boathouse | storage facility for watercraft | dolphin, marina, quay
| QJ | Konteineriterminal | ehitis konteinerite hoiustamiseks |  | Container space | storage facility for containers
| QK | Mahuti | ehitis vedelike, gaasi või muude ainete hoiustamiseks kinnistes nõudes | tsistern, gaasipaak, õlipaak, bensiinipaak, bassein, silohoidla | Tank | storage facility for liquid, gas or other masses in sealed units | cistern, gas tank, oil tank, petrol tank, pool, silo
| QL | Prügimägi | ehitis liigse pinnase hoiustamiseks | prügila | Landfill site | storage facility for loosened earth material
| QM | Maa-alune hoidla | ehitis ohtlike materjalide hoiustamiseks maa-all |  | Geological repository | storage facility for hazardous material underground
| QN | Loomamaja | ehitis loomade hoidmiseks | loomalauda, ​​lehmalaut, linnufarm, laudad, loomakasvatushoone, karusloomakasvatus, lõvimaja | Animal house | storage facility for animals | animal stall, cow barn, poultry farm, stables
| QP | Andmekeskus | ehitis andmete hoiustamiseks | serveri hoone, arhiiv, andmekeskus | Data storage | storage facility for data | server building
| QQ | Energia salvestusjaam | ehitis energia hoiustamiseks | aku energiasalvestussüsteemid (BESS), suruõhuenergia salvestamine, vooluakude energiasalvestus, mehaaniline gravitatsioonienergia salvestamine | Energy storage | storage facility for energy | battery energy storage, compressed air energy storage, flow batteries energy storage, mechanical gravity energy storage
| QZ | Matmispaik | ala surnute matmiseks | surnuaed, kirikuaed, mausoleum, kalmistu | Burial site | storage facility for the deceased | cemetery, churchyard, graveyard, mausoleum, mortuary
R_ |  | Liiklusehitised | ehitised inimeste ja/või ainete pidevaks transportimiseks |  | Traffic facility | construction entity for discrete transport of people and/or matter
| RA | Sõidutee | ehitis maapinnal rajaga mitteseotud liiklusvahenditele | allee, puiestee, vöötrada, kiirtee, ringtee, tänav | Road | traffic facility on land for non-track bound vehicles | alley, avenue, beltway, highway, motorway, ring road, street
| RB | Raudtee | ehitis kaugvedudeks raudteel liikuvate sõidukitega, raudteeülesõidukohtadega muule liiklusele | kergraudtee, raudtee | Railroad | traffic facility for long-distance transport with railbound vehicles, with level crossings with other traffic | light railway, heavy railway
| RC | Kergraudtee | linnatranspordi ehitis raudteesõidukite ja raudteeületuskohtadega muule liiklusele | tramm, troll | Light rail transit (LRT) | traffic facility for urban transport with railbound vehicles, with level crossings with other traffic | streetcar, tramway, trolley
| RD | Kiirraudtee | linnatranspordi ehitis rööbassõidukitega ilma raudteeületuskohtadeta muule liiklusele | kõrgendatud raudtee, kõrgendatud rong, massiline kiirtransport (MRT), metroo, keskmise läbilaskevõimega raudteesüsteem (MCS), monorail, rippraudtee, allmaaraudtee | Rapid transit | traffic facility for urban transport with railbound vehicles, without level crossings with other traffic | elevated railway, elevated train, mass rapid transit (MRT), metro, medium-capacity rail system (MCS), monorail, subway, suspension railway, tube, underground
| RE | Funikulöör | ehitis mäe küljel paiknevale raudteele |  | Funicular | traffic facility for hillside railway traffic
| RF | Kõnnitee | ehitis jalakäijatele | jalakäijate tee, sillutis | Footpath | traffic facility for pedestrian traffic | pavement, sidewalk
| RG | Kergliiklustee | ehitis kergliikuritele ja jalakäijatele |  | Foot and bicycle path | traffic facility for bicycle and pedestrian traffic
| RH | Rattatee | märgistatud trassid jalgrattaga liiklemiseks |  | Bicycle path | traffic facility for bicycle traffic
| RJ | Lennurada | ehitis õhusõidukite startimiseks, maandumiseks ja maapinnal liikumiseks | helikopteriväljak, kopteriväljak, ruleerimisrada | Airport way | traffic facility for air traffic starting, landing and ground movements | helidrome, heliport, rotor station
| RK | Sild | ehitis üle takistuse | viadukt | Bridge | traffic facility to cross over an obstacle | viaduct
| RL | Transporditunnel | ehitis takistuse alt või sellest läbi liikumiseks | liiklustunnel | Transport tunnel | traffic facility to cross under or through an obstacle
| RM | Transpordikanal | ehitis veeliikluseks maapinnal | veekanal | Transport canal | traffic facility for water-borne traffic in ground
| RN | Akvedukt | ehitis veeliikluseks maapinna kohal |  | Aqueduct | traffic facility for water-borne traffic above ground
| RP | Ratsutamisrada | ehitis hobutranspordile |  | Bridleway | traffic facility for equestrian traffic
| RQ | Ökodukt | ehitis looduses elavatele liikidele inimeste poolt loodud takistuste ületamiseks | kahepaiksete tunnel, loomade ülekäik, ökodukt, kalatrepp, roheline sild, väikeimetajate tunnel, metsloomade sild, metsloomade viadukt | Wildlife crossing | traffic facility for wildlife bypassing man-made entities | amphibian tunnel, animal bypass, ecoduct, fish ladder, green bridge, small mammals tunnel, wildlife bridge, wildlife viaduct
S_ |  | Liiklust ülekandvad ehitised | ehitised erinevate liiklusehitiste ühendamiseks |  | Traffic transfer facility | construction entity for connecting traffic facilities
| SA | Raudteejaam | ehitis rööbastee ja muu liikluse ühendamiseks |  | Train station | traffic transfer facility between rail transport and other traffic
| SB | Raudteeplatvorm | ümberistumisvõimalus rööbasteele suunduvale sõidukile |  | Railway platform | traffic transfer facility for embarking a rail bound vehicle
| SC | Samatasandiline ristmik | ümberistumisvõimalus rööbastee ja maantee liikluse vahel | raudteeülesõit | Level crossing | traffic transfer facility between railroads and roads or paths | railway crossing
| SD | Reisiterminal | ümberistumisvõimalus erinevate transpordiliikide vahel |  | Travel centre | traffic transfer facility between multiple means of transport
| SE | Lennuterminal | ümberistumisvõimalus lennuliikluse ja muude transpordiliikide vahel |  | Airport terminal | traffic transfer facility between air transport and other traffic
| SF | Bussijaam | ümberistumisvõimalus bussiliikluse ja muude transpordiliikide vahel |  | Bus station | traffic transfer facility between bus transport and other traffic
| SG | Rekkaterminal | kaupade ümberlaadimise võimalus rekkadelt muudele transpordiliikidele |  | Truck terminal | traffic transfer facility between truck transport and other traffic
| SH | Taksopeatus | ümberistumisvõimalus taksode ja muude transpordiliikide vahel |  | Taxi stand | traffic transfer facility between taxi transport and other traffic
| SJ | Sadamaterminal | ümberistumisvõimalus veetranspordi ja muude transpordiliikide vahel | parvlaevaterminal, sadam, kai, sadamakai | Sea terminal | traffic transfer facility between water-borne and other traffic | ferry terminal, harbour, quay, wharf
T_ |  | Sihtkasutusotstarbega maa-alad | ehitised maa kasutamisel põhineval tootmistegevusel |  | Land use facility | construction entity for land-based production
| TA | Põllumaa | ehitis aastaringseks maakasutamiseks | viljapõld, rohumaa, karjamaa | Field | land use facility for annual yield | cropland, grazing land, pasture
| TB | Metsamaa | ehitis pikaajaliseks maakasutuseks | energiamets | Forest | land use facility for long-term yield | energy forest
U_ |  | Vesiehitised | ehitised veemajanduse korraldamiseks |  | Water control facility | construction entity for water management
| UA | Tamm | ehitis veetaseme hoidmiseks |  | Dam | water control facility to retain a water level
| UB | Ülevoolupais | ehitis veetaseme hoidmiseks koos ülevooluga |  | Barrage | water control facility to retain a water level with an overflow
| UC | Lüüs | ehitis veetaseme korrigeerimiseks |  | Sluice | water control facility to adjust water level
| UD | Muul | ehitis lainete liikumise summutamiseks | lainemurdja, kallasrada, muul | Mole | water control facility to dampen wave movements | breakwater, causeway, pier
| UF | Kuivdokk | ehitis veetaseme langetamiseks nullini |  | Dry dock | water control facility to lower the water level to zero
| UG | Kaitsetamm | ehitis üleujutuse ennetamiseks | tamm | Dike | water control facility to prevent overflow | dike, levee
| UH | Vesivärav | ehitis veevoolu kontrollimiseks |  | Gate | water control facility to control a water flow
X_ |  | Varemed | ehitised, millel pikaajaliselt puudub esialgne otstarve |  | Ruins | construction entity permanently lacking original use
| XA | Hüljatud ehitis | varemed, millel puudub ajalooline ja kultuuriline väärtus |  | Contemporary building ruins | ruins lacking cultural and historic value
| XB | Ehitismälestis | kultuurilise ja ajaloolise väärtusega ehitusvare |  | Cultural heritage building ruins | ruins of cultural and historic value of a building
| XC | Muinsuskaitseala | kultuurilise ja ajaloolise väärtusega krundi vare |  | Cultural heritage site ruins | ruins of cultural and historic value of a site
| XD | Arheoloogiamälestis | kultuurilise ja ajaloolise väärtusega haua või hauaplatsi vare |  | Cultural heritage grave ruins | ruins of cultural and historic value of a grave or grave site
Y_ |  | Dekoratiivehitised | sümboolse või kunstilise tähendusega ehitised |  | Ornamental entity | construction entity with symbolic or artistic meaning
| YA | Mälestusmärk | dekoratiivehitis kas isiku või sündmuse mälestamiseks |  | Monument | ornamental entity for remembrance of person or event
| YB | Purskkaev | dekoratiivehitis veega |  | Fountain | ornamental entity with water
| YC | Kuju | dekoratiivehitis vabalt paikneva skulptuurina |  | Statue | ornamental entity in freestanding sculptural form
Z_ |  | Määratlemata ehitised | ehitised, mille kasutamine ei ole teada |  | Unknown construction entity | construction entity with unknown use
| ZZ | Määratlemata ehitis | ehitis, mille kasutamine ei ole teada |  | Unknown construction entity | unknown construction entity

## CF
Class code | CF
Class desc | Functional system
Version | 2023.08.0.1
Level 1 |  | Mõiste (EE) | Definitsioon (EE) | Näited (EE) | Term (EN) | Definition (EN) | Examples (EN)
A |  | Maapealsed ja pinnasesüsteemid | ehitist altpoolt piirav paigaldis |  | Ground system | space system which terminates a construction entity downwards | ground, courtyard, lawn, road embankment
B |  | Seinasüsteem | ruume moodustav ja vertikaalselt eraldav paigaldis |  | Wall system | space system which forms and separates space vertically | wall, facade, facade system
C |  | Vahelaesüsteem | ruume horisontaalselt eraldav paigaldis |  | Slab system | space system which forms and separates space horizontally | floor, ground floor, roofing
D |  | Katusesüsteem | ehitist ülaltpoolt piirav paigaldis |  | Roof system | space system which terminates a construction entity upwards | roof, roofing
E |  | Gaasi- ja õhuvarustuse süsteem | tehniliste gaaside ja/või õhuga varustav paigaldis |  | Gas and air system | installation system which supplies technical gases or technical air | equipment for gas and air, gas, air
F |  | Vee- ja vedeliku süsteem | tehnilise ja majapidamisveega või muude vedelikega varustav paigaldis |  | Water and fluid system | installation system which supplies domestic water, technical water or other liquid | water, liquid
G |  | Drenaaži- ja reoveesüsteemid | sademe- ja reovee eemaldamise paigaldis |  | Drainage and waste system | installation system which discharges liquid or disposes of waste | drainage, waste
H |  | Jahutus- ja küttesüsteem | jahutust ja/või kütet varustav paigaldis |  | Cooling and/or heating system | installation system which supplies cooling and/or heating | heating, chilling
J |  | Ventilatsioonisüsteem | paigaldis õhuvahetuse võimaldamiseks |  | Ventilation system | installation system which supplies air exchange | ventilation
K |  | Elektripaigaldis | elektrienergiaga varustav paigaldis |  | Electrical system | installation system which supplies electrical energy | electricity production plant, power supply system, electrical system, routing system
L |  | Automaatikasüsteemid | tehnilisi süsteeme kontrolliv, jälgiv ja reguleeriv paigaldis |  | Automation system | installation system which controls, adjusts and monitors technical systems in a context | control system, monitoring system, alarm system, BMS system, texting system, traffic control system
M |  | Informatsiooni- ja kommunikatsioonisüsteem | inimeste või tehniliste süsteemide vahelist suhtlemist võimaldav paigaldis |  | Information and communication system | installation system which provides communications between persons or technical systems | communication equipment, IT systems, IT equipment, ICT system
N |  | Transpordisüsteem | paigaldis toodete või inimeste transportimiseks |  | Transportation system | installation system which transports goods or persons | transport system, transport, lift, goods lift, escalator, elevator
P |  | Turva- ja ohutussüsteem | mistahes objekti ohu või kahjustamise eest kaitsev paigaldis |  | Security and safety system | installation system which protects any object from danger and damage | sprinkler, fire fighting, intrusion control, emergency lighting, fire ventilation, perimeter security
Q |  | Valgustussüsteem | paigaldis valgustamiseks |  | Lighting system | installation system for light management | electrical lighting, daylight system, sunblind, blackout
R |  | Raudteesüsteem | juhtiv ja suunav paigaldis rööbastel liikuvatele transpordivahenditele |  | Railroad system | installation system guiding and directing track-bound vehicles | railroad
S |  | Sisustamissüsteem | ehitist furnituuri ja varustusega kindlustav paigaldis |  | Arrangement system | fit-out system which equips a construction entity and its spaces with fittings and equipment | fitting out rooms, furnishing solutions

## CT
Class code | CT
Class desc | Techincal systems
Version | 2023.08.0.1
Level 1 | Level 2 | Mõiste (EE) | Definitsioon (EE) | Näited (EE) | Term (EN) | Definition (EN) | Examples (EN)
A_ |  | Ehitise süsteem | tehniline süsteem, mis moodustab kihilise konstruktsiooni |  | Assembly system | technical system which constitutes a layered construction
| AA | Katendisüsteem | süsteem, mis moodustab transpordialad |  | Pavement construction | assembly system forming areas for transport | surface, pavement
| AB | Vundamendisüsteem | süsteem, mis moodustab maa-aluse eralduse |  | Foundation construction | assembly system forming separation towards underground | foundation
| AC | Talasüsteem | süsteem, mis moodustab horisontaalse eralduse |  | Slab construction | assembly system forming horizontal separation | slab
| AD | Seinasüsteem | süsteem, mis moodustab vertikaalse eralduse |  | Wall construction | assembly system forming vertical separation | wall, window slot, door slot
| AE | Katusesüsteem | süsteem, mis lõpetab ehitise ülalpool |  | Roof construction | assembly system terminating a construction entity upwards | roof
| AF | Trepisüsteem | süsteem, mis loob järkjärgulise ühenduse kahe või enama taseme vahel |  | Stairway construction | assembly system establishing a step-wise link between two or more levels | staircase, stair
| AG | Kaldteesüsteem | süsteem, mis loob astmevaba ühenduse kahe või enama taseme vahel |  | Ramp construction | assembly system establishing a step-free link between two or more levels | ramp
| AH | Palkon, rõdu | süsteem, mis loob külgneva seina- või katusesüsteemi sisse ehitatud välise kasutajaruumi |  | Balcony | assembly system that creates an adjoining outer user space built into wall system or roof system | exterior corridor
| AJ | Eendaken | süsteem, mis loob seinasüsteemi sisseehitatud laiendatud sisemise kasutajaruumi |  | Bay window | assembly system that creates an extended inner user space built into wall system
| AK | Uuk | süsteem, mis loob katusesüsteemi sisseehitatud laiendatud sisemise kasutajaruumi |  | Dormer | assembly system that creates an extended inner user space built into roof system
| AL | Katusetorn | süsteem, mis on ehitatud katusesüsteemi või ehitusüksuse peale ja loob laiendatud sisemise kasutajaruumi |  | Roof tower | assembly system that creates an extended inner user space built on top of roof system or construction entity
| AM | Valguskaev | süsteem, mis loob laiendatud ruumi valguse läbilaskmiseks |  | Light well | assembly system that creates an extended space for light transmission
B_ |  | Konstruktsioonisüsteem | tehniline süsteem, mis moodustab ehitise kandekonstruktsiooni |  | Structural system | technical system which forms structural construction
| BA | Alus | konstruktsioonisüsteem, mis moodustab maa-aluse reguleeritud mahu |  | Groundworks structure | structural system forming a regulated volume of underground | terrain, groundworks
| BB | Vundamendikonstruktsioon | konstruktsioonisüsteem, mis ühendab ehitise alusega |  | Foundation structure | structural system connecting a construction entity with the underground | foundation
| BC | Talakonstruktsioon | horisontaalse eralduse loov konstruktsioonisüsteem |  | Slab structure | structural system in a horizontal separation
| BD | Seinakonstruktsioon | vertikaalse eralduse loov konstruktsioonisüsteem |  | Wall structure | structural system in a vertical separation
| BE | Katusekonstruktsioon | konstruktsioonisüsteem, mis lõpetab ehitise ülalpool |  | Roof structure | structural system terminating a construction entity upwards
| BF | Põrandakonstruktsioon | konstruktsioonisüsteem, mis lõpetab ruumi allpool |  | Floor structure | structural system terminating a space downwards | floor
| BG | Laekonstruktsioon | konstruktsioonisüsteem, mis lõpetab ruumi ülalpool |  | Ceiling structure | structural system terminating a space upwards | ceiling
| BH | Tugikonstruktsioon | konstruktsioonisüsteem, mis toetab tarne- või jaotusseadmeid |  | Routing structure | structural system supporting supply or distribution system | cable routing
C_ |  | Aluspinna ehitise süsteem | tehniline ehitussüsteem, mis moodustab maapealseid alasid |  | Ground surface construction system | technical construction system forming ground-based areas
| CA | Muldkeha | maapinna ehitussüsteem, mis toetab teisi konstruktsioone |  | Subgrade construction | ground surface construction system which gives support to other constructions
| CB | Teekatend | maapinna ehitussüsteem kõva kattega väliruumi jaoks |  | Ground superstructure construction | ground surface construction system for hard covered outdoor space
| CC | Liiklussaar | liikluse eraldamise ala maapinna ehitussüsteem |  | Traffic island construction | ground surface construction system for traffic separation area
| CD | Teepeenar | maapinna ehitussüsteem liikluse ohutustsooni jaoks |  | Side area construction | ground surface construction system for safety zone for traffic
| CE | Raudtee muldkeha konstruktsioon | raudtee rajatoe maapinna ehitussüsteem |  | Railway embankment construction | ground surface construction system for railway track support
| CF | Kasvuala konstruktsioon | taimestikualade maapinna ehitussüsteem |  | Vegetation area construction | ground surface construction system for vegetation areas
| CG | Kuivenduskraav | maapinna ehitussüsteem vee transportimiseks, ladustamiseks või imbumiseks või ruumi piki vett või vee kohal |  | Water management construction | ground surface construction system for transport, storage or infiltration of water, or for space along water or over water
| CH | Torukaeviku süsteem | maapinna ehitussüsteem täitekeskkonna kaevamiseks |  | Pipe ditch system | ground surface construction system for refilled media excavation
| CJ | Vundamendi ja aluse konstruktsioon | maapinna ehitussüsteem, mis kannab vertikaalset või horisontaalset koormust |  | Foundation and ground support construction | ground surface construction system which carries vertical or horizontal load
| CK | Nõlv | maapinna ehitussüsteem, mis ühendab ruume erinevatel tasanditel |  | Terrain stairway / terrain ramp construction | ground surface construction system which connects spaces at different levels
| CL | Astang | maapinna ehitussüsteem, mis eraldab ruume |  | Terrain wall construction | ground surface construction system which separates spaces
D_ |  | Raudteesüsteem | tehniline süsteem, mis juhib rööpaga seotud sõidukeid |  | Railway track construction system | technical system which guides rail bound vehicles
| DA | Raudtee ballastiga | kahe rööpaga raudtee rajatissüsteem koos ballastiga |  | Ballasted railway track construction | railway track construction system with two rails, on ballast
| DB | Raudtee ilma ballastita | kahe rööpaga raudtee rajatissüsteem ilma ballastita |  | Non-ballasted railway track construction | railway track construction system with two rails, without ballast
| DC | Monorelss, üherööpmeline raudtee | ühe rööbasteega raudtee rajamise süsteem |  | Monorail construction | railway track construction system with one rail
H_ |  | Tehnosüsteem | tehniline süsteem tarbimise tagamiseks |  | Supply system | technical system supplying consumption
| HA | Gaasi ja õhu varustamise süsteem | gaasi olemasolu tagamise süsteem |  | Gas and air supply system | supply system for process gas | gas system, air system, vacuum, clean air, pressurized air, energy gas, medical gas, steam
| HB | Vedeliku varustamise süsteem | vedeliku olemasolu tagamise süsteem |  | Liquid supply system | supply system for liquid | water system, fuel system
| HC | Jahutamise süsteem | jahutamist tagav süsteem |  | Cooling supply system | supply system for cooling | cooling plant, cooling exchanger system
| HD | Küttesüsteem | kütmist tagav süsteem |  | Heating supply system | supply system for heating | heat production system, heat exchanger system, mixer
| HE | Kombineeritud kütte ja jahutamise süsteem | jahutamist ja kütmist tagav süsteem |  | Combined heating and cooling supply system | supply system for cooling and heating | heat pump plant
| HF | Ventilatsiooni tagamise süsteem | ventilatsioonisüsteemi toimimist tagav süsteem |  | Ventilation supply system | supply system for ventilation | ventilation unit
| HG | Elektripaigaldis | elektrienergia olemasolu tagav süsteem |  | Power supply system | supply system for electrical energy | electrical supply system, emergency supply system, back-up supply system
| HH | Valgustussüsteem | valgustuse toitesüsteem |  | Lighting system | supply system for lighting | safety lighting, emergency lighting system, cleaners' lighting, daylight system
| HJ | Signaali tagamise süsteem | signaalide toitesüsteem |  | Signal supply system | supply system for signals | utilities boundary point, data network, booking system, telephone exchange, PABX
J_ |  | Transpordisüsteem | ühest kohast teise midagi teisaldav tehniline süsteem |  | Transporting system | technical system which brings something from one place to another
| JA | Gaasijaotussüsteem | gaasitorustik/transpordisüsteem |  | Gas distribution system | transport system for gas | gas distribution
| JB | Veejaotuse süsteem | veetorustik/transpordisüsteem |  | Water distribution system | transport system for water | water distribution, watering system
| JC | Keemiliste vedelike jaotamise süsteem | tuleohtlike või muude keemiliste vedelike torustik/transpordisüsteem |  | Chemical distribution system | transport system for flammable or other chemical liquids | alcohol distribution system
| JD | Vedelike kanaliseerimise süsteem | vedelate jäätmete torustik/transpordisüsteem |  | Liquids outflow system | transport system for liquid waste | wastewater collection, drainage water system, rainwater system
| JE | Tahkete jäätmete utiliseerimise süsteem | tahkete jäätmete transpordisüsteem |  | Solids outflow system | transport system for solid waste | water management system, laundry suction system
| JF | Jahutuse jaotussüsteem | jahutamiseks vajalik transpordisüsteem |  | Cooling distribution system | transport system for cooling | cooling distribution
| JG | Kütte jaotuse süsteem | kütmiseks vajalik transpordisüsteem |  | Heating distribution system | transport system for heating | heating distribution
| JH | Kombineeritud kütte ja jahutuse jaotuse süsteem | jahutamiseks ja kütmiseks vajalik transpordisüsteem |  | Combined heat and cooling distribution system | transport system for cooling and heating | combined system
| JJ | Õhu jaotamise süsteem | õhu transpordisüsteem |  | Air distribution system | transport system for air | air system, fresh air system, supply air system, smoke extraction system, fire ventilation
| JK | Elektrienergia jaotamise süsteem | elektrienergia edastamise juhtmestik/transpordisüsteem |  | Power distribution system | transport for electrical energy | electrical distribution system, electrical system, power supply system
| JL | Signaali jaotamise süsteem | signaalide edastamise transpordisüsteem |  | Signal distribution system | transport system for signals | data distribution system, telephone signal distribution, paging signal, induction loop system, hearing loop system
| JM | Inimeste/reisijate transportimise süsteem | isikute transpordisüsteem |  | Passenger transportation system | transport system for persons | elevator, escalator, travellator
| JN | Kaupade jaotamise süsteem | tahkete esemete või pakkide transpordisüsteem |  | Goods transportation system | transport system for solid goods or packets | freight elevator, hoist, crane, conveyor, belt, letter shoot
K_ |  | Teenindav süsteem | režiimi tagav tehniline süsteem |  | Treatment system | technical system which provides treatment
| KA | Päikesesoojuse kontrolli süsteem | süsteem, mis piirab või välistab päikesesoojuse mõju |  | Solar screening system | treatment system limiting or excluding solar heat gain | solar screening, blinding
| KB | Avade automaatse kontrolli süsteem | süsteem avade automaatseks juhtimiseks |  | Opening control system | treatment system for automatic control of openings | smoke ventilation, natural ventilation
| KC | Filtreerimissüsteem | süsteem tahkete osakeste eraldamiseks vedelikust või õhuvoolust |  | Filter system | treatment system for separating solid particles from liquid or air flow | filtration equipment
| KD | Eraldamise süsteem | süsteem ainete eraldamiseks |  | Separator system | treatment system for separating substances | separation unit
| KE | Ainete segamise süsteem / dosaator | süsteem ainete lisamiseks |  | Mixing system | treatment system for adding substances | chemicals system, water treatment equipment, water treatment system, blending system
| KF | Pumbasüsteem | süsteem rõhu suurendamiseks vedeliku voolus |  | Pump system | treatment system for increasing pressure in a flow of liquid | wet well, pumping equipment
| KG | Rõhu ja paisumise stabiliseerimise süsteem | süsteem rõhu ja mahu stabiliseerimiseks vedelikus või gaasivoolus |  | Pressure and expansion system | treatment system for stabilizing pressure and volume in liquid or in gas flow | pressure vessel system, expansion system
| KH | Elektrienergiat teenindav süsteem | süsteem elektrienergia muundamiseks |  | Transformer system | treatment system for transforming electrical energy | converter system, inverter system
| KJ | Antennisüsteem | süsteem raadiosageduslike lainete ja elektrisignaalide kahesuunaliseks muundamiseks |  | Antenna system | treatment system for bidirectional transforming between radio waves and electrical signals | antenna unit
| KK | Ilmajaama süsteem | süsteem ilmastikuteabe muundamiseks elektrilisteks signaalideks |  | Weather station system | treatment system for transforming weather-related information into electrical signals | weather station
| KL | Juurdepääsu kontrollisüsteem | süsteem inimeste või asjade voo füüsiliseks eraldamiseks |  | Access control system | treatment system for physical separation of a flow of persons or items | gate, speed lane, gate control, key management
L_ |  | Jälgimise ja kontrolli süsteem | tehniline süsteem, mis jälgib ja/või kontrollib sündmusi ja protsesse |  | Monitoring and control system | technical system which monitors and/or controls events and processes
| LA | Gaasilekke alarmsüsteem | seiresüsteem, mis lülitab sisse häire ohtlike gaaside esinemisel |  | Gas alarm system | monitoring system which raises an alarm on the occurrence of hazardous gases | aspiration system
| LB | Tulekahju alarmsüsteem | seiresüsteem, mis lülitab sisse häire suitsu või tulekahju korral |  | Fire alarm system | monitoring system which raises an alarm in the presence of smoke or fire | automatic fire alarm system
| LC | Automatiseerimise süsteem | seiresüsteem, mis automatiseerib protsesse ehitistes ja tootmisprotsesside keskseadmes |  | Automation system | monitoring system which automates processes in buildings and process plants in a central unit | BMS system, SCADA, ACMS, control system, room control, traffic control system
| LD | Juurdepääsu kontrolli süsteem | seiresüsteem, mis tagab inimestele ettenähtud juurdepääsu piirkonna või ehitise osale |  | Access monitor system | monitoring system which ensures authorized access for persons to an area or a construction entity | perimeter security
| LE | Alarmsüsteem | seiresüsteem, mis lülitab sisse häire ohtlike või ebasoovitavate tingimuste korral |  | Alarm system | monitoring system which raises an alarm in the presence of dangerous or undesirable conditions | burglar-proofing system, AIA system (Automatic Intruder Alarm), perimeter security
| LF | Videojälgimise süsteem | seiresüsteem, mis pakub visuaalset kaugseiret |  | Video surveillance system | monitoring system which provides remote visual monitoring | perimeter security, CCTV system
M_ |  | Informatsiooni esitamise süsteem | teavet esitav tehniline süsteem |  | Information presenting system | technical system which presents information
| MA | Hoiatussüsteem | teabe esitamise süsteem, mis tekitab fikseeritud heli- või häälsõnumeid ohtliku olukorra kohta |  | Warning system | information presenting system which produces a fixed sound or voice messages to warn of hazardous conditions | patient warning signal, disabled alarm system
| MB | Audio-video süsteem | pilte ja/või helisid loov teabe esitamise süsteem |  | Audio-video system | information presenting system which produces images and/or sounds | PA system, AV system
| MC | Liikluse kontrolli süsteem | liiklust kontrolliv teabe esitamise süsteem |  | Traffic control system | information presenting system which controls traffic
| MD | Ajajälgimise süsteem | ajateabe esitamise süsteem |  | Time system | information presenting system for time | time recording, clock system, clock display, central clock system
| ME | Teabemonitoride süsteem | kirjalikult või sümboolselt teabe esitamise süsteem |  | Sign system | information presenting system which provides instruction in a written or symbolic form
P_ |  | Turvasüsteem | isetoimiv tehniline süsteem, mis kaitseb ohtude või soovimatute tingimuste eest |  | Protection system | self-acting technical system which protects against danger or unwanted conditions
| PA | Tulekaitse süsteem | turvasüsteem, mis tulekahju korral avab või sulgeb uksi ja aknaid |  | Fire protection system | protection system by opening or closing doors and windows in the event of a fire
| PB | Tuletõrjesüsteem | turvasüsteem tulekahju kustutamiseks |  | Firefighting system | protection system against fire by extinguishing
| PC | Maandussüsteem | turvasüsteem ohtlike elektrivoolude eest elektrisüsteemide maandamise teel |  | Earthing system | protection system against dangerous electrical currents by earthing of electrical systems
| PD | Piksekaitse | turvasüsteem välgu eest elektrisüsteemide maandamise teel |  | Lightning protection system | protection system against lightning by earthing of electrical systems | lightning system
| PE | Korrosioonikaitse | metallkonstruktsioonide turvasüsteem korrosioonikaitsega korrosiooni eest |  | Cathodic protection system | protection system for metal constructions against corrosion by corrosion protection
Q_ |  | Ladustamissüsteem | tehniline süsteem, mis salvestab teavet, energiat või aineid |  | Storage system | technical system which stores information, energy or substances
| QA | Arvestite süsteem | mõõdetud tarbimisteabe salvestussüsteem |  | Meter system | storage system for metered consumption information | metering system, meter, energy measurement system
| QB | Gaasi ja õhu säilitamissüsteem | õhu ja gaaside salvestamissüsteem |  | Gas and air storage system | storage system for air and gases | gas storage
| QC | Vedeliku säilitamissüsteem | vedelike salvestamissüsteem |  | Liquid storage system | storage system for liquids | buffer system, tank array, collection system
| QD | Energia säilitamissüsteem | energia salvestamissüsteem |  | Energy storage system | storage system for energy | buffer system, energy storage
R_ |  | Seadmestamise/sisustamise süsteem | tehniline süsteem, mis sobib ruumi või ehituselementidega ehitises |  | Furnishing system | technical system which fits out space or construction elements in a construction entity
| RA | Haljastussüsteem | sisustussüsteem taimestikuna |  | Planting system | furnishing system in the form of vegetation | planting, tree, bush, plant
| RB | Sisustussüsteem | sisustussüsteem paigaldatud või teisaldatavate ehitise elementidena |  | Furniture system | furnishing system in the form of fixed or moveable construction elements | fixtures, furniture, effects, movable property
| RC | Seadmed | sisustussüsteem konkreetses olukorras kasutatavate tööriistadena |  | Equipment system | furnishing system in the form of tools used in a particular situation | equipment, technical equipment, apparatus, tool
Note on E13: [Threaded comment] Your version of Excel allows you to read this threaded comment; however, any edits to it will get removed if the file is opened in a newer version of Excel. Learn more: https://go.microsoft.com/fwlink/?linkid=870924 Comment: Enne "Balkon", kirjaviga.
Note on F83: [Threaded comment] Your version of Excel allows you to read this threaded comment; however, any edits to it will get removed if the file is opened in a newer version of Excel. Learn more: https://go.microsoft.com/fwlink/?linkid=870924 Comment: Mitte ainult inimestele aga näiteks ka transpordivahenditele? Definitsiooni hetkel muudetud ei ole. Isesõitvad autod?

## CO
Class code | CO
Class desc | Construction component
Version | 2023.08.0.1
Level 1 | Level 2 | Level 3 | Mõiste (EE) | Definitsioon (EE) | Näited (EE) | Term (EN) | Definition (EN) | Examples (EN)
﻿B__ |  |  | Tajuv objekt | objekt teabe hõivamiseks ja taasesitamise pakkumiseks | (suuruse tüüp) | Sensing object | object for picking up information and providing a representation | kind of quantity
| BA_ |  | Elektripotentsiaali tajuv objekt | tajuv objekt, elektripotentsiaali mõttes | (väljundsignaali tüüp) | Electric potential sensing object | sensing object for electric potential | kind of output signal
|  | BAA | Pingetrafo | elektripotentsiaali tajuv objekt, skalaarväljundiga | sidestuskondensaator, mõõtepingetrafo | Voltage transformer | electric potential sensing object, with scalar output | coupling capacitor, measuring voltage transformer
|  | BAB | Pingerelee | elektripotentsiaali tajuv objekt, Boole´i väljundiga | mõõtepingerelee | Voltage relay | electric potential sensing object, with Boolean output | measuring voltage relay
| BB_ |  | Eritakistust tajuv objekt | tajuv objekt, eritakistuse või erijuhtivuse mõttes | (voolu ja väljundsignaali tüüp) | Resistivity sensing object | sensing object for resistivity or conductivity | kind of flow and output signal
|  | BBA | Elektriline eritakistuse andur | eritakistust tajuv objekt elektrivoolu mõttes, skalaarväljundiga |  | Electric resistivity sensor | resistivity sensing object for electric current flow, with scalar output
|  | BBB | Elektriline eritakistuse indikaator | eritakistust tajuv objekt elektrivoolu mõttes, Boole´i väljundiga |  | Electric resistivity detector | resistivity sensing object for electric current flow, with Boolean output
|  | BBC | Soojuslik eritakistuse andur | eritakistust tajuv objekt soojusliku voolu mõttes, skalaarväljundiga |  | Thermal resistivity sensor | resistivity sensing object for thermal flow, with scalar output
|  | BBD | Soojuslik eritakistuse indikaator | eritakistust tajuv objekt soojusliku voolu mõttes, Boole´i väljundiga |  | Thermal resistivity detector | resistivity sensing object for thermal flow, with Boolean output
| BC_ |  | Elektrivoolu tajuv objekt | tajuv objekt, elektrivoolu mõttes | (väljundsignaali tüüp) | Electric current sensing object | sensing object for electric current | kind of output signal
|  | BCA | Voolutrafo | elektrivoolu tajuv objekt, skalaarväljundiga | mõõtevoolutrafo | Current transformer | electric current sensing object, with scalar output | measuring current transformer
|  | BCB | Voolurelee | elektrivoolu tajuv objekt, Boole´i väljundiga | elektronülekoormusrelee, mõõtevoolurelee, ülekoormusrelee | Current relay | electric current sensing object, with Boolean output | electronic overload relay, measuring current relay, overload relay
| BD_ |  | Tihedust tajuv objekt | tajuv objekt tiheduse mõttes | (väljundsignaali tüüp) | Density sensing object | sensing object for density | kind of output signal
|  | BDA | Tihedusandur | tihedust tajuv objekt, skalaarväljundiga | aeromeeter, tihendusandur, tihendusmõõtur | Density transmitter | density sensing object, with scalar output | aerometer, density sensor, hydrometer
|  | BDB | Tiheduse lüliti | tihedust tajuv objekt, Boole´i väljundiga | tihendusandur | Density switch | density sensing object, with Boolean output | density sensor
| BE_ |  | Välja tajuv objekt | tajuv objekt, välja mõttes | (väljundsignaali tüüp) | Field sensing object | sensing object for field | kind of output signal
|  | BEA | Elektrivälja andur | välja tajuv objekt elektrivälja mõttes, skalaarväljundiga |  | Electric field sensor | field sensing object for electric field, with scalar output
|  | BEB | Elektrivälja indikaator | välja tajuv objekt elektrivälja mõttes, Boole´i väljundiga |  | Electric field detector | field sensing object for electric field, with Boolean output
|  | BEC | Magnetvälja andur | välja tajuv objekt magnetvälja mõttes, skalaarväljundiga |  | Magnetic field sensor | field sensing object for magnetic field, with scalar output
|  | BED | Magnetvälja indikaator | välja tajuv objekt magnetvälja mõttes, Boole´i väljundiga | keelrelee, keellüliti | Magnetic field detector | field sensing object for magnetic field, with Boolean output | reed relay, reed switch
| BF_ |  | Voolu tajuv objekt | tajuv objekt, voolu mõttes | (väljundsignaali tüüp) | Flow sensing object | sensing object for flow | kind of output signal
|  | BFA | Voolu andur | voolu tajuv objekt, skalaarväljundiga | vooluhulga andur, gaasivooluandur, vedelikuvooluandur, ainevooluandur, veevooluandur | Flow transmitter | flow sensing object, with scalar output | flow sensor, gas flow sensor, liquid flow sensor, matter flow sensor, water flow sensor
|  | BFB | Voolu lüliti | voolu tajuv objekt, Boole´i väljundiga | gaasivoolulüliti, ainevoolulüliti | Flow switch | flow sensing object, with Boolean output | gas flow switch, matter flow switch
| BG_ |  | Füüsikalist mõõdet tajuv objekt | tajuv objekt, ruumilise mõõtme ja/või asukoha mõttes | tajutava tüüp (mida tajub) ja väljundsignaali tüüp | Physical dimension sensing object | sensing object of spatial dimension and/or position | kind of being sensed and kind of output signal
|  | BGA | Asukohaandur | füüsikalist mõõdet tajuv objekt, asukoha mõttes, skalaarväljundiga | asukohaandur, kohaloluindikaator, radar, tuulesuunaandur | Position transmitter | physical dimension sensing object of position, with scalar output | position sensor, presence locator, radar, wind direction sensor
|  | BGB | Asukohalüliti | füüsikalist mõõdet tajuv objekt, asukoha mõttes, Boole´i väljundiga | liikumisindikaator, liikumisandur (PIR), asukohaandur, kohalolekuindikaator | Position switch | physical dimension sensing object of position, with Boolean output | movement detector, movement sensor (PIR), position sensor, presence indicator
|  | BGC | Kauguse andur | füüsikalist mõõdet tajuv objekt, pikkuse mõttes, skalaarväljundiga | laserkaugusandur, asukohaandur, nähtavusandur | Distance transmitter | physical dimension sensing object of length, with scalar output | laser distance sensor, position sensor, visibility sensor
|  | BGD | Kauguse lüliti | füüsikalist mõõdet tajuv objekt, pikkuse mõttes, Boole´i väljundiga | laserkaugusandur, laserkauguslüliti, liikumisindikaator, liikumisandur (PIR), asukohaandur, kohalolekuindikaator, nähtavusindikaator | Distance switch | physical dimension sensing object of length, with Boolean output | laser distance sensor, laser distance sensing switch, movement detector, movement sensor PIR, position sensor, presence indicator, visibility detector
|  | BGE | Nurga andur | füüsikalist mõõdet tajuv objekt, nurga või suuna mõttes, skalaarväljundiga | lähedusandur, lõpplüliti, asukohaandur, asukohaindikaator, pöördkodeerija, tuulesuunaindikaator | Angle transmitter | physical dimension sensing object of angle or direction, with scalar output | alignment sensor, end stop, position sensor, position transmitter, rotary encoder, wind direction indicator
|  | BGF | Nurga lüliti | füüsikalist mõõdet tajuv objekt, nurga või suuna mõttes, Boole´i väljundiga | lähedusindikaator, liikumisindikaator, liikumisandur (PIR), asukohaandur, kohalolekuindikaator, radar | Angle switch | physical dimension sensing object of angle or direction, with Boolean output | alignment threshold detector, movement detector, movement sensor PIR, position sensor, presence indicator, radar
|  | BGG | Objekti skanner | füüsikalist mõõdet tajuv objekt, füüsikalise objekti mõttes | 2D-skanner, 3D-skanner, koordinaatskanner, laserskanner | Object scanner | physical dimension sensing object of physical object | 2D-scanner, 3D-scanner, coordinates scanner, laser scanner
| BH_ |  | Energiat tajuv objekt | tajuv objekt, energia mõttes | energia tüüp | Energy sensing object | sensing object for energy | kind of energy
|  | BHA | Energia voolu mõõdik | energiat tajuv objekt, määratletud tihedusega energia voolu mõttes | jahutusenergiamõõdik, energiamõõdik, energiaandur, gaasienergiamõõdik | Flow energy meter | energy sensing object of flow with defined energy density | energy cooling meter, energy meter, energy sensor, gas energy meter
|  | BHB | Soojusliku energia mõõdik | energiat tajuv objekt, määratletud soojusmahtuvusega soojusliku voolu mõttes | kondensaadiandur, jahutusenergiamõõdik, energiamõõdik, energiaandur | Thermal energy meter | energy sensing object of thermal flow with defined heat capacity | condensate sensor, energy cooling meter, energy meter, energy sensor
|  | BHC | Elektrilise energia mõõdik | energiat tajuv objekt, elektri voolu mõttes | kWh-andur | Electric energy meter | energy sensing object of electricity flow | kWh sensor
| BJ_ |  | Võimsust tajuv objekt | tajuv objekt, võimsuse mõttes | väljundsignaali tüüp | Power sensing object | sensing object for power | kind of output signal
|  | BJA | Võimsuse mõõdik | võimsust tajuv objekt, skalaarväljundiga | kW-mõõdik | Power meter | power sensing object, with scalar output | kW meter
|  | BJB | Võimsuse piiri lüliti | võimsust tajuv objekt, Boole´i väljundiga |  | Power limit switch | power sensing object, with Boolean output
| BK_ |  | Aega tajuv objekt | tajuv objekt, aja mõttes | väljundsignaali tüüp | Time sensing object | sensing object for time | kind of output signal
|  | BKA | Aja andur | aega tajuv objekt, skalaarväljundiga | kell, ajainfoseade | Time sensor | time sensing object, with scalar output | clock, time information device
|  | BKB | Aja indikaator | aega tajuv objekt, Boole´i väljundiga | taimerlüliti, ajaarvesti | Timer switch | time sensing object, with Boolean output | time counter
| BL_ |  | Taset (nivood) tajuv objekt | tajuv objekt, taseme mõttes | väljundsignaali tüüp | Level sensing object | sensing object for level | kind of output signal
|  | BLA | Tasemeandur | taset tajuv objekt, skalaarväljundiga | tasemeandur, vedeliknivoolüliti | Level transmitter | level sensing object, with scalar output | level sensor, liquid level sensor
|  | BLB | Tasemelüliti | taset tajuv objekt, Boole´i väljundiga | vedeliknivoolüliti | Level switch | level sensing object, with Boolean output | liquid level switch
| BM_ |  | Niiskust tajuv objekt | tajuv objekt, niiskuse mõttes | väljundsignaali tüüp | Humidity sensing object | sensing object for humidity | kind of output signal
|  | BMA | Niiskusandur | niiskust tajuv objekt, skalaarväljundiga | niiskuslüliti, niiskusandur | Humidity transmitter | humidity sensing object, with scalar output | humidity sensor
|  | BMB | Niiskusindikaator | niiskust tajuv objekt, Boole´i väljundiga | niiskuslüliti, niiskusandur | Humidity switch | humidity sensing object, with Boolean output | humidity sensor
| BP_ |  | Rõhku tajuv objekt | tajuv objekt, rõhu mõttes | väljundsignaali tüüp | Pressure sensing object | sensing object for pressure | kind of output signal
|  | BPA | Absoluutse rõhu andur | rõhku tajuv objekt, rakendades ühte porti absoluutse rõhu tajumiseks, skalaarväljundiga | absoluutrõhuandur, manomeeter, rõhujälgimisseade, rõhuandur, rõhumuundur | Absolute pressure transmitter | pressure sensing object utilizing one port for absolute pressure sensing, with scalar output | absolute pressure sensor, manometer, pressure monitor, pressure sensor, pressure transducer
|  | BPB | Absoluutse rõhu lüliti | rõhku tajuv objekt, rakendades ühte porti absoluutse rõhu tajumiseks, Boole´i väljundiga | rõhulüliti | Absolute pressure switch | pressure sensing object utilizing one port for absolute pressure sensing, with Boolean output | pressure switch
|  | BPC | Suhtelise rõhu andur | rõhku tajuv objekt, rakendades kahte porti suhtelise rõhu tajumiseks, skalaarväljundiga | diferentsiaalrõhuandur, rõhuandur, suhtelise rõhu andur | Differential pressure transmitter | pressure sensing object utilizing two ports for differential pressure sensing, with scalar output | differential pressure sensor, pressure sensor, relative pressure sensor
|  | BPD | Suhtelise rõhu lüliti | rõhku tajuv objekt, rakendades kahte porti suhtelise rõhu tajumiseks, Boole´i väljundiga | rõhuandur, rõhulüliti, diferentsiaalrõhuindikaator, suhtelise rõhu lüliti | Differential pressure switch | pressure sensing object utilizing two ports for differential pressure sensing, with Boolean output | pressure sensor, pressure switch, relative pressure detector, relative pressure switch
| BQ_ |  | Kontsentratsiooni tajuv objekt | tajuv objekt, aine kontsentratsiooni mõttes | objekti tüüp ja väljundsignaali tüüp | Concentration sensing object | sensing object for substance concentration | kind of object and kind of output signal
|  | BQA | Gaasiandur | kontsentratsiooni tajuv objekt, gaasi mõttes, skalaarväljundiga | CO kontsentratsiooni andur, CO2 kontsentratsiooni andur, kontsentratsiooniandur, NH3 kontsentratsiooni andur | Gas sensor | concentration sensing object of a gas, with scalar output | CO concentration sensor, CO2 concentration sensor, concentration sensor, NH3 concentration sensor
|  | BQB | Gaasiindikaator | kontsentratsiooni tajuv objekt, gaasi mõttes, Boole´i väljundiga | kontsentratsioonituvastuslüliti | Gas detector | concentration sensing object of a gas, with Boolean output | concentration detection switch
|  | BQC | Vedelikuandur | kontsentratsiooni tajuv objekt, vedeliku mõttes, skalaarväljundiga | kontsentratsiooniandur, uduandur, bensiini kontsentratsiooni andur, nähtavusandur | Liquid sensor | concentration sensing object of liquid, with scalar output | concentration sensor, fog sensor, petrol concentration sensor, visibility sensor
|  | BQD | Vedelikuindikaator | kontsentratsiooni tajuv objekt, vedeliku mõttes, Boole´i väljundiga | kontsentratsioonituvastuslüliti, uduindikaator, nähtavusindikaator | Liquid detector | concentration sensing object of liquid, with Boolean output | concentration detection switch, fog detector, visibility detector
|  | BQE | Tahke aine andur | kontsentratsiooni tajuv objekt, tahke aine mõttes, skalaarväljundiga | kontsentratsiooniandur, suitsuandur, turbulentsusandur, nähtavusandur | Solid matter sensor | concentration sensing object of solid matter, with scalar output | concentration sensor, smoke sensor, turbidity sensor, visibility sensor
|  | BQF | Tahke aine indikaator | kontsentratsiooni tajuv objekt, tahke aine mõttes, Boole´i väljundiga | kontsentratsioonituvastuslüliti, suitsuindikaator, suitsulüliti, turbulentsusindikaator, nähtavusindikaator | Solid matter detector | concentration sensing object of solid matter, with Boolean output | concentration detection switch, smoke detector, smoke switch, turbidity detector, visibility detector
| BR_ |  | Kiirgust tajuv objekt | tajuv objekt, kiirguse mõttes | kiirguse tüüp ja väljundsignaali tüüp | Radiation sensing object | sensing object for radiation | kind of radiation and kind of output signal
|  | BRA | Valgusandur | kiirgust tajuv objekt, nähtavate elektromagnetlainete mõttes, skalaarväljundiga |  | Light sensor | radiation sensing object of visible electromagnetic waves, with scalar output
|  | BRB | Valguse indikaator | kiirgust tajuv objekt, nähtavate elektromagnetlainete mõttes, Boole´i väljundiga | valguskardin, valgusandur, kaabliotsija, hämararelee, luksandur, fotosilm | Light detector | radiation sensing object of visible electromagnetic waves, with Boolean output | light curtain, light transmitter, line detector, low-light relays, lux sensor, photocell
|  | BRC | Elektromagnetlaineandur | kiirgust tajuv objekt, nähtamatute elektromagnetlainete mõttes, skalaarväljundiga | gammakiirguse indikaator, infrapunaandur, radariandur, UV-andur | Electromagnetic wave sensor | radiation sensing object for non-visible electromagnetic waves, with scalar output | gamma-radiation detector, IR-sensor, radar-sensor, UV-sensor
|  | BRD | Elektromagnetlaineindikaator | kiirgust tajuv objekt, nähtamatute elektromagnetlainete mõttes, Boole´i väljundiga |  | Electromagnetic wave detector | radiation sensing object for non-visible electromagnetic waves, with Boolean output
|  | BRE | Kiirguse loendur | kiirgust tajuv objekt, tuumaosakeste mõttes, skalaarväljundiga | Geiger'I mõõdik | Radiation counter | radiation sensing object of nuclear particles, with scalar output | Geiger meter
|  | BRF | Kiirguse indikaator | kiirgust tajuv objekt, tuumaosakeste mõttes, Boole´i väljundiga |  | Radiation detector | radiation sensing object of nuclear particles, with Boolean output
| BS_ |  | Määra ajas tajuv objekt | tajuv objekt, ajamäära mõttes | tajutud objekti aja tüüp ja väljundsignaali tüüp | Time-rating object | sensing object for time-rate | kind of time object sensed and kind of output signal
|  | BSA | Tsükli sageduse andur | määra ajas tajuv objekt, pöörlemiseta tsüklite mõttes, skalaarväljundiga | tsükli sageduse andur, sagedusandur | Cycle rate transmitter | time-rating object of non-rotational cycles, with scalar output | cycle rate sensor, frequency transmitter
|  | BSB | Tsükli sageduse tuvastamise lüliti | määra ajas tajuv objekt, pöörlemiseta tsüklite mõttes, Boole´i väljundiga |  | Cycle rate detecting switch | time-rating object of non-rotational cycles, with Boolean output
|  | BSC | Kiirust tajuv andur | määra ajas tajuv objekt, kauguse mõttes, skalaarväljundiga | liikumisandur, kiirusandur | Speed sensing transmitter | time-rating object of distance, with scalar output | movement transmitter, speed sensor
|  | BSD | Kiiruse tuvastamise lüliti | määra ajas tajuv objekt, kauguse mõttes, Boole´i väljundiga | liikumise indikaator | Speed detecting switch | time-rating object of distance, with Boolean output | movement detector
|  | BSE | Tahhomeeter | määra ajas tajuv objekt, pöörlemise mõttes, skalaarväljundiga | pöörlemisekiiruse andur | Tachometer | time-rating object of rotation, with scalar output | rotation speed sensor
|  | BSF | Pöörlemiskiiruse relee | määra ajas tajuv objekt, pöörlemise mõttes, Boole´i väljundiga |  | Rotation speed relay | time-rating object of rotation, with Boolean output
|  | BSG | Kiirendusmõõdiku andur | määra ajas tajuv objekt, kiiruse mõttes, skalaarväljundiga | seismoandur | Accelerometer transmitter | time-rating object of speed, with scalar output | seismic sensor
|  | BSH | Kiirendusmõõdiku relee | määra ajas tajuv objekt, kiiruse mõttes, Boole´i väljundiga | seismolüliti, raputuslüliti | Accelerometer relay | time-rating object of speed, with Boolean output | seismic switch, shake switch
| BT_ |  | Temperatuuri tajuv objekt | tajuv objekt, temperatuuri mõttes | väljundsignaali tüüp | Temperature sensing object | sensing object for temperature | kind of output signal
|  | BTA | Temperatuuriandur | temperatuuri tajuv objekt, skalaarväljundiga | temperatuuriandur | Temperature transmitter | temperature sensing object, with scalar output | temperature sensor
|  | BTB | Temperatuurilüliti | temperatuuri tajuv objekt, Boole´i väljundiga | termoindikaator | Temperature switch | temperature sensing object, with Boolean output | temperature detector
| BU_ |  | Mitut suurust tajuv objekt | tajuv objekt mitme suuruse mõttes | väljundsignaali tüüp | Multi-quantity sensing object | sensing object for multiple quantities | kind of output signal
|  | BUA | Mitmik-andur | mitut suurust tajuv objekt, skalaarväljundi(te)ga | multimeeter | Multi-sensor | multi-quantity sensing object, with scalar output(s) | multimeter
|  | BUB | Mitmik-indikaator | mitut suurust tajuv objekt, Boole´i väljundi(te)ga | Buchholz'I relee, distantskaitserelee, impedantskaitserelee, vastujärgnevusrelee | Multi-detector | multi-quantity sensing object, with Boolean output(s) | Buchholz relay, distance protection relay, impedance protection relay, negative phase-sequence relay
| BW_ |  | Jõudu tajuv objekt | tajuv objekt kaalu, jõu või väände mõttes | tajutud objekti tüüp ja väljundsignaali tüüp | Force sensing object | sensing object for weight, force or torque | kind of object sensed and kind of output signal
|  | BWA | Kaaluandur | jõudu tajuv objekt, kaalu mõttes, skalaarväljundiga | koormuselement, kaaluandur | Weight transmitter | force sensing object of weight, with scalar output | load, weight sensor
|  | BWB | Koormuse tuvastamise lüliti | jõudu tajuv objekt kaalu mõttes, Boole´i väljundiga |  | Weight detecting switch | force sensing object of weight, with Boolean output
|  | BWC | Jõu väärtuse andur | jõudu tajuv objekt, jõu mõttes, skalaarväljundiga | jõuandur | Force value transmitter | force sensing object of force, with scalar output | force sensor
|  | BWD | Jõu tuvastamise lüliti | jõudu tajuv objekt, jõu mõttes, Boole´i väljundiga | jõuandur | Force detecting switch | force sensing object of force, with Boolean output | force sensor
|  | BWE | Väände väärtuse andur | jõudu tajuv objekt, väände mõttes, skalaarväljundiga | väändeandur | Torque value transmitter | force sensing object of torque, with scalar output | torque sensor
|  | BWF | Väändelüliti | jõudu tajuv objekt, väände mõttes, Boole´i väljundiga | väändeandur | Torque switch | force sensing object of torque, with Boolean output | torque sensor
| BX_ |  | Audiovisuaali tajuv objekt | tajuv objekt heli ja/või nähtava ilme mõttes | väljundsignaali tüüp | Audio-visual sensing object | sensing object of sound and/or visual appearance | kind of output signal
|  | BXA | Akustiline andur | audiovisuaali tajuv objekt, hääle mõttes, skalaarväljundiga | akustiline jälgimisseade, mikrofon | Acoustic sensor | audio-visual sensing object of sound, with scalar output | acoustic survey device, microphone
|  | BXB | Akustiline indikaator | audiovisuaali tajuv objekt, hääle mõttes, Boole´i väljundiga | klaasipurunemisindikaator | Acoustic detector | audio-visual sensing object of sound, with Boolean output | glass breakage detector
|  | BXC | Pildiandur | audiovisuaali tajuv objekt, nähtava ilme mõttes, skalaarväljundiga | kaamera, CCTV, kolme vabadusastmega kaamera, skanner, videokaamera | Image sensor | audio-visual sensing object of visual appearance, with scalar output | camera, CCTV, PTZ camera, scanner, video camera
|  | BXD | Pildiindikaator | audiovisuaali tajuv objekt, nähtava ilme mõttes, Boole´i väljundiga | näotuvastusseade, sõrmejäljeluger, iiriseluger | Image detector | audio-visual sensing object of visual appearance, with Boolean output | face recognition device, finger-print reader, iris reader
| BY_ |  | Teavet tajuv objekt | tajuv objekt, talletatud teabe mõttes | viisi tüüp | Information sensing object | sensing object of stored information | kind of method
|  | BYA | Kiibilugeja | teavet tajuv objekt, elektrilise ühenduse abil | kiipkaardiluger | Chip reader | information sensing object by electrical connection | chip card reader
|  | BYB | Elektromagnetiline lugeja | teavet tajuv objekt, elektromagnetvälja abil | magnetribaluger, RFC-luger, RFID-luger, lindiluger | Electromagnetic reader | information sensing object by electromagnetic field | magnetic stripe reader, RFC reader, RFID reader, tape reader
|  | BYC | Optiline lugeja | teavet tajuv objekt, valguse abil | triipkoodiluger, optilise ketta luger, ruutkoodiluger | Optical reader | information sensing object by light | barcode reader, optical disk reader, QR-reader
| BZ_ |  | Juhtumit tajuv objekt | tajuv objekt, juhtumite või koguste mõttes | tajutavate juhtumite või koguste tüüp | Incident sensing object | sensing object for incidents or amounts | kind of incidents or amounts sensed
|  | BZA | Loendur | juhtumit tajuv objekt, juhtumite arvu tuvastamiseks, skalaarväljundiga |  | Counter | incident sensing object detecting the number of incidents, with scalar output
|  | BZB | Tajumis(läve) indikaator | juhtumit tajuv objekt, juhtumi tuvastamiseks, Boole´i väljundiga |  | Threshold detector | incident sensing object detecting an incident with Boolean output
|  | BZC | Isikuindikaator | juhtumit tajuv objekt, inimeste kohalolu tuvastamiseks, Boole´i väljundiga | kohalolekuindikaator | Person detector | incident sensing object detecting the presence of humans, with Boolean output | presence detector
|  | BZD | Aineindikaator | juhtumit tajuv objekt, ainete kohalolu tuvastamiseks, Boole´i väljundiga |  | Matter detector | incident sensing object detecting the presence of matters, with Boolean output
C__ |  |  | Talletav objekt | talletav ja järgnevalt vabastav objekt | salvestava objekti ja rakendatava meetodi tüüp | Storing object | object for storing for subsequent retrieval | kind of object being stored and the method applied
| CA_ |  | Mahtuvuslik talletav objekt | talletav objekt, elektrienergiale elektrostaatilises väljas | rakendatava viisi tüüp | Capacitive storing object | storing object for electric energy within an electrostatic field | kind of method applied
|  | CAA | Kondensaator | mahtuvuslik talletav objekt, elektrilaengu mõttes |  | Capacitor | capacitive storing object for electric charge
| CB_ |  | Induktiivne talletav objekt | talletav objekt, elektrienergiale elektromagnetväljas | rakendatava viisi tüüp | Inductive storing object | storing object for electric energy within an electromagnetic field | kind of method applied
|  | CBA | Induktor | induktiivne talletav objekt, induktiivlaengu mõttes |  | Inductor | inductive storing object for inductive charge
| CC_ |  | Elektrokeemiline talletav objekt | talletav objekt, elektrienergiale elektrokeemilises materjalis | rakendatava viisi tüüp | Electrochemical storing object | storing object for electric energy within an electrochemical substance | kind of method applied
|  | CCA | Taaslaetav aku | elektrokeemiline talletav objekt, pööratavate reaktsioonide abil |  | Rechargeable battery | electrochemical storing object by reversible reactions
| CF_ |  | Teavet talletav objekt | talletav objekt teabe mõttes | rakendatava viisi tüüp | Information storing object | storing object for information | kind of method applied
|  | CFA | Teabetalletusandmekandja | teavet talletav objekt, teabekandjal |  | Information storing media | information storing object on a carrier medium
| CL_ |  | Avatud kohtkindel talletav objekt | talletav objekt ainetele või isikutele kohtkindlas avatud ümbrises | rakendatava viisi tüüp | Open stationary storing object | storing object for matters or persons within a stationary open enclosure | kind of method applied
|  | CLA | Bassein | avatud kohtkindel talletav objekt, vedelike ja/või gaaside mõttes | punker, tsistern, auk | Pool | open stationary storing object for fluids | bunker, cistern, pit
|  | CLB | Riiul | avatud kohtkindel talletav objekt, tahkete objektide mõttes |  | Shelf | open stationary storing object for solid objects
|  | CLC | Iste | avatud kohtkindel talletav objekt, isikute mõttes | voodi, tool, kušett | Seat | open stationary storing object for persons | bed, chair, couch
| CM_ |  | Suletud kohtkindel talletav objekt | talletav objekt, ainetele kohtkindlas suletud ümbrises | talletatud ainete tüüp | Enclosed stationary storing object | storing object for matters within a stationary closed enclosure | kind of matters stored
|  | CMA | Tank | suletud kohtkindel objekt, vedelike ja/või gaaside mõttes |  | Tank | enclosed stationary storing object for fluids
|  | CMB | Karp | suletud kohtkindel objekt, tahkete ainete mõttes | vitriinkapp, puhvetkapp | Box | enclosed stationary storing object for solid matters | cabinet, cupboard
| CN_ |  | Liigutatav talletav objekt | talletav objekt, ainetele või isikutele liigutatavas suletud ümbrises | talletatud ainete tüüp | Moveable storing object | storing object for matters or persons within a moveable closed enclosure | kind of matters stored
|  | CNA | Konteiner | liigutatav talletav objekt, tahkete ainete mõttes | pang, elevaatori kopp, ekskavaatori kopp, liftikabiin | Container | moveable storing object for solid matters or persons | bucket, elevator bucket, excavator bucket, lift car
|  | CNB | Gaasi balloon | liigutav talletav objekt, gaasi mõttes |  | Gas cylinder | moveable storing object for gas
|  | CNC | Vaat | liigutav talletav objekt, vedeliku mõttes |  | Drum | moveable storing object for liquid
| CP_ |  | Soojusenergiat talletav objekt | talletav objekt, soojusenergia mõttes | soojusenergia tüüp | Thermal energy storing object | storing object of thermal energy | kind of thermal energy
|  | CPA | Vedelikumahuti | soojusenergiat talletav objekt, vedeliku abil | kalorifeer | Liquid Tank | thermal energy storing object of liquid | calorifier
|  | CPB | Gaasi mahuti | soojusenergiat talletav objekt, gaasi abil |  | Gas tank | thermal energy storing object of gas
|  | CPC | Tahke aine mahuti | soojusenergiat talletav objekt, tahke aine abil |  | Matter tank | thermal energy storing object of solid matter
|  | CPD | Kristalliseerumise mahuti | soojusenergiat talletav objekt, olekut muutva aine abil |  | Crystalline tank | thermal energy storing object of state changing material
| CQ_ |  | Mehaanilist energiat talletav objekt | talletav objekt, mehaanilise energia mõttes | mehaanilise energia tüüp | Mechanical energy storing object | storing object of mechanical energy | kind of mechanical energy
|  | CQA | Hooratas | mehaanilist energiat talletav objekt, kineetilise energiana |  | Flywheel | mechanical energy storing object in the form of kinetic energy
|  | CQB | Vedru | mehaanilist energiat talletav objekt, elastsusenergiana | kummipael | Spring | mechanical energy storing object in the form of elastic energy | rubber band
|  | CQC | Vastukaal | mehaanilist energiat talletav objekt, gravitatsioonienergiana | kergitatud mass | Counterweight | mechanical energy storing object in the form of gravitational energy | elevated mass
E__ |  |  | Emiteeriv objekt | objekt emissiooni mõttes | emiteeritava objekti tüüp ja energiaallika tüüp | Emitting object | object for emitting | kind of object being emitted and kind of energy source
| EA_ |  | Valgusobjekt | emiteeriv objekt, valguse mõttes | energiaallika tüüp | Light object | emitting object of light | kind of energy source
|  | EAA | Elektriline lamp | valgusobjekt, elektri abil | argoonlamp, elektroluminestsentsseadmed, fluorestsentslamp, fluorestsentstoru, lamp, lambipirn, laser, neoonlamp | Electric lamp | light object by electricity | argon lamp, electro luminescent devices, fluorescent lamp, fluorescent tube, lamp, lamp bulb, laser, neon lamp
|  | EAB | Gaasilamp | valgusobjekt, gaasi põletamise abil |  | Gas lamp | light object by gas combustion
|  | EAC | Vedelikulamp | valgusobjekt, vedeliku põletamise abil | parafiinlamp | Liqiud lamp | light object by liquid combustion | paraffin lamp
| EB_ |  | Elektriline soojendav objekt | emiteeriv objekt, elektrienergia abil soojendamise mõttes | väljastusviisi tüüp | Electric heating object | emitting object of heat provided by electric energy | kind of delivery method
|  | EBA | Elektriline boiler | elektriline soojendav objekt, vedeliku abil kohale toimetav |  | Electric boiler | electric heating object delivered by fluid
|  | EBB | Elektriline soojendav pind | elektriline soojendav objekt, pinna abil kohale toimetav | küpsetusplaat, soojendusmatt, saun | Electric heating surface | electric heating object delivered by a surface | frying plate, heat mat, sauna
|  | EBC | Soojendav kaabel | elektriline soojendav objekt, kaabil abil kohale toimetav |  | Heating cable | electric heating object delivered by a cable
|  | EBD | Elektriline kuuma õhu puhur | elektriline soojendav objekt, sundõhuvoolu abil kohale toimetav |  | Electric hot air blower | electric heating object delivered by forced air
|  | EBE | Kaarsoojendusobjekt | elektriline soojendav objekt, elektrikaare abil kohale toimetav | elektrikaarahi | Arc heating object | electric heating object delivered by an electric arc | electric arc furnace
|  | EBF | Induktsioonsoojendi | elektriline soojendav objekt, voolu abil kohale toimetav | induktsioonahi | Induction heater | electric heating object delivered by a current flow | induction oven
|  | EBG | Infrapunasoojendi | elektriline soojendav objekt, infrapunakiirguse abil kohale toimetav |  | Infrared heater | electric heating object delivered by infrared radiation
|  | EBH | Elektriline ahi | elektriline soojendav objekt, ümbritsevate pindade abil kohale toimetav |  | Electric oven | electric heating object delivered by surrounding surfaces
| EC_ |  | Elektriline jahutav objekt | emiteeriv objekt, elektrienergia abil jahutamise mõttes | viisi tüüp | Electric cooling object | emitting object of coldness provided by electric energy | kind of method
|  | ECA | Elektriline jahutav pind | elektriline jahutav objekt, jahutava pinna rakendamisega |  | Electric cooling surface | electric cooling object applying a cooling surface
|  | ECB | Elektriline külma õhu puhur | elektriline jahutav objekt, sundõhuvoolu rakendamisega |  | Electric cold air blower | electric cooling object applying forced air
|  | ECC | Kompressioonjahuti | elektriline jahutav objekt, faasimuutuse rakendamisega |  | Compression chiller | electric cooling object utilizing phase changing
| EE_ |  | Juhtmevaba energia objekt | emiteeriv objekt, juhtmevaba energia mõttes | viisi tüüp | Wireless power object | emitting object of wireless power | kind of method
|  | EEA | Induktiivvõimsusantenn | juhtmevaba energia objekt, induktiivse sidestuse rakendamisega |  | Inductive power antenna | wireless power object utilizing inductive coupling
|  | EEB | Magnetron | juhtmevaba energia objekt, mikrolainete rakendamisega | maser, mikrolaineahi | Magnetron | wireless power object utilizing microwaves | maser, microwave oven
|  | EEC | Röntgenkiirguse allikas | juhtmevaba energia objekt, röntgenkiirte rakendamisega |  | X-ray source | wireless power object utilizing x-rays
|  | EED | Gammakiirguse allikas | juhtmevaba energia objekt, gammakiirte rakendamisega |  | Gamma ray source | wireless power object utilizing gamma rays
|  | EEE | Mahtuvuslik ühendus | juhtmevaba energia objekt, mahtuvusliku sidestuse rakendamisega |  | Capacitive coupler | wireless power object utilizing capacitive coupling
| EG_ |  | Soojusenergiat üle kandev objekt | emiteeriv objekt, soojusülekande abil jahutamise või soojendamise mõttes | viisi tüüp | Thermal energy transfer object | emitting object of heat and coldness provided by transfer of thermal energy | kind of method
|  | EGA | Soojuspump | soojusenergiat ülekandev objekt, faasimuutuse rakendamisega | sügavkülmik, külmik, reefer, külmkonteiner, külmik, reversiivsoojuspump | Heat pump | thermal energy transfer object utilizing phase changing | freezer, fridge, reefer, refrigerated container, refrigerator, reversible heat pump
|  | EGB | Peltier' element | soojusenergiat ülekandev objekt, Peltier´ efekti rakendamisega |  | Peltier element | thermal energy transfer object utilizing Peltier effect
|  | EGC | Soojusvaheti | soojusenergiat ülekandav objekt, voolude vahel, vahematerjali teel |  | Heat exchanger | thermal energy transfer object between flows by means of an intermediate material
| EM_ |  | Põletamisega soojendav objekt | emiteeriv objekt, põletamise abil soojendamise mõttes | soojendava objekti tüüp | Combustion heating object | emitting object of heat provided by combustion | kind of object heated
|  | EMA | Ahi | põletamisega soojendav objekt, ruumi soojendamiseks |  | Stove | combustion heating object for heating of space
|  | EMB | Põletamisboiler | põletamisega soojendav objekt, gaasi ja/või vedeliku soojendamisega |  | Combustion boiler | combustion heating object for heating of fluid
|  | EMC | Põleti | põletamisega soojendav objekt, tahke aine soojendamiseks |  | Burner | combustion heating object for heating of solid matter
| EP_ |  | Soojuslik soojendav objekt | emiteeriv objekt, soojusenergia abil soojendamise mõttes | viisi tüüp | Thermal heating object | emitting object of heat provided by thermal energy | kind of method
|  | EPA | Soojendav pind | soojuslik soojendav objekt, läbistava soojendatud pinna abil kohale toimetav |  | Heating surface | thermal heating object delivered by a permeable heated surface
|  | EPB | Soojendav toru | soojuslik soojendav objekt, soojendatud gaasi ja/või vedeliku abil kohale toimetav | soojendusspiraal, küttetoru | Heating tube | thermal heating object delivered by heated fluid | heating coil, heating pipe
|  | EPC | Soojendav paneel | soojuslik soojendav objekt, mitteläbistava soojendatud pinna abil kohale toimetav | kondensaator, radiaator | Heating panel | thermal heating object delivered by a non-permeable heated surface | condenser, radiator
|  | EPD | Kuuma õhu puhur | soojuslik soojendav objekt, sundõhuvoolu abil kohale toimetav |  | Hot air blower | thermal heating object delivered by forced air
| EQ_ |  | Soojuslik jahutav objekt | emiteeriv objekt, soojusenergia abil jahutamise mõttes | viisi tüüp | Thermal cooling object | emitting object of coldness provided by thermal energy | kind of method
|  | EQA | Jahutav pind | soojuslik jahutav objekt, läbistava külma pinna rakendamisega |  | Cooling surface | thermal cooling object applying a permeable cold surface
|  | EQB | Jahutuspaneel | soojuslik jahutav objekt, mitteläbistatava külma pinna rakendamisega | kondensaator, jahutustorn, aurusti | Cooling panel | thermal cooling object applying a non-permeable cold surface | condenser, cooling tower, evaporator
|  | EQC | Õhkjahuti | soojuslik jahutav objekt, sundõhuvoolu rakendamisega |  | Chiller | thermal cooling object applying forced air
|  | EQD | Vedelikjahuti | soojuslik jahutav objekt, külma gaasi ja/või vedeliku rakendamisega |  | Cooler | thermal cooling object providing cold fluid
|  | EQE | Jahutustoru | soojuslik jahutav objekt, jahutatud vedeliku rakendamisega, torudes | jahutusspiraal, jahutustoru | Cooling tube | thermal cooling object applying chilled liquid in tubes | cooling coil, cooling pipe
| ET_ |  | Tuumaenergiaga soojendav objekt | emiteeriv objekt, tuumalõhustamise abil soojendamise mõttes | väljundi tüüp | Nuclear powered heating object | emitting object of heat provided by nuclear fission | kind of output
|  | ETA | Kuuma vee reaktor | tuumaenergiaga soojendav objekt, kuuma vee pakkumiseks |  | Boiling water reactor | nuclear powered heating object providing hot water
|  | ETB | Survealuse vee reaktor | tuumaenergiaga soojendav objekt, auru pakkumiseks |  | Pressurized water reactor | nuclear powered heating object providing steam fluid
|  | ETC | Kõrge temperatuuriga gaasiga jahutatav reaktor | tuumaenergiaga soojendav objekt, kuuma gaasi pakkumiseks | veeriskihtreaktor | High-temperature gas-cooled reactor | nuclear powered heating object providing hot gas | pebble bed reactor
| EU_ |  | Osakesi emiteeriv objekt | emiteeriv objekt, subatomaarsete osakeste mõttes | viisi tüüp | Particle emitting object | emitting object of sub-atomic particles | kind of method
|  | EUA | Plasma generaator | osakesi emiteeriv objekt, ioniseerituna |  | Plasma generator | particle emitting object being ionized
|  | EUB | Osakese generaator | osakesi emiteeriv objekt, ioniseerimata | alfakiirgusseade, beetakiirgusseade, neutronkiirgusseade | Particle generator | particle emitting object being non-ionized | alpha-ray device, beta-ray device, neutron-ray device
| EV_ |  | Helilaineid emiteeriv objekt | emiteeriv objekt, helilainete mõttes | viisi tüüp | Acoustic wave emitting object | emitting object of acoustic waves | kind of method
|  | EVA | Sonar | helilaineid emiteeriv objekt, ultrahelisagedusi rakendav |  | Sonar | acoustic wave emitting object utilizing ultrasonic frequencies
|  | EVB | Mürasummutuskõlar | helilaineid emiteeriv objekt, helisagedusi rakendav, müra summutamise mõttes |  | Anti-noise loudspeaker | acoustic wave emitting object utilizing audible frequencies for noise cancellation
F__ |  |  | Kaitsev objekt | objekt kaitsmaks ohtlike mõjude või soovimatute tingimuste eest | allika tüüp | Protecting object | object for protecting against the effects of dangerous or undesirable conditions | kind of source
| FA_ |  | Liigpinge eest kaitsev objekt | kaitsev objekt, liigpingetega seotud | rakendatava viisi tüüp | Overvoltage protecting object | protecting object related to overvoltages | kind of method applied
|  | FAA | Sädevahemikliigpingepiirik | liigpinge eest kaitsev objekt, sädevahemiku abil | piirik | Spark gap surge arrester | overvoltage protecting object by a spark gap | limiter
|  | FAB | Varistorliigpingepiirik | liigpinge eest kaitsev objekt, varistori abil | piirik | Varistor surge arrester | overvoltage protecting object by a varistor | limiter
|  | FAC | Stabilitron | liigpinge eest kaitsev objekt, stabilitroni abil | piirik | Zener diode | overvoltage protecting object by a zener diode | limiter
|  | FAD | Impulsspingelaine summuti | liigpinge eest kaitsev objekt, impulsspingelaine neelamise abil |  | Surge absorber | overvoltage protecting object by surge absorption
| FB_ |  | Maaühendusvoolu eest kaitsev objekt | kaitsev objekt, maaühendusvooluga seotud | rakendatava viisi tüüp | Earth fault current protecting object | protecting object related to earth fault currents | kind of method applied
|  | FBA | Rikkevooluaparaat | maaühendusvoolu eest kaitsev objekt, mis jälgib elektrivõrku ja lülitub maaühendusvoolude korral välja | rikkevoolukaitselüliti (RCCB), appliance leakge current interrupter (ALCI), earth fault leakage breaker, earth-leakage circuit-breaker (ELCB), ground fault circuit interrupter (GFCI), ground fault interrupter (GFI) | Residual current device | earth fault current protecting object that monitors an electric network and switches off in the event of earth fault currents | appliance leakage current interrupter (ALCI), earth fault leakage breaker, earth-leakage circuit-breaker (ELCB), ground fault circuit interrupter (GFCI), ground fault interrupter (GFI), residual current circuit breaker (RCCB)
|  | FBB | Neutraali maandamise piirik | maaühendusvoolu eest kaitsev objekt, mis piirab maaühendusvoolu väärtust | neutraali maandusreaktor, neutraali maandus(näiv)takistus, Peterseni pool | Neutral earthing limiter | earth fault current protecting object that limits the value of an earth fault current | neutral earthing reactor, neutral earthing impedance, Petersen coil
| FC_ |  | Liigvoolu eest kaitsev objekt | kaitsev objekt, liigvooludega seotud | rakendatava viisi tüüp | Overcurrent protecting object | protecting object related to overcurrents | kind of method applied
|  | FCA | Sular | liigvoolu eest kaitsev objekt, mis sulades avab ahela, millesse ta kuulub, lahutades voolu, kui see piisava aja kestel ületab seatud väärtuse |  | Fuse | overcurrent protecting object that by fusing opens the circuit in which it is inserted by breaking the current when this exceeds a given value for a sufficient time
|  | FCB | Väikekaitselüliti | liigvoolu eest kaitsev objekt, mis on võimeline voolu sisse lülitama, juhtima ja välja lülitama ahela normaaltalitluses ning voolu sisse lülitama, sätestatud aja kestel juhtima ja automaatselt välja lülitama ahela sätestatud anomaaltalitluses (see liik on ette nähtud kasutamiseks kaitselülitites, näiteks standardisarjas IEC 60898 määratletud nõuetele vastavad lülitid) |  | Miniature circuit-breaker | overcurrent protecting object capable of making, carrying and breaking currents under normal circuit conditions and also making, carrying for a specified time, and automatically breaking currents under specified abnormal circuit conditions (this class is intended for circuit-breakers such as those defined in accordance with IEC 60898 series)
|  | FCC | Bimetall | liigvoolu eest kaitsev objekt, mis avab ahela, millesse ta kuulub, katkestades voolu, kui see piisava aja kestel ületab seatud väärtuse | bimetallkaitselüliti, liigvoolutermokaitse, termiline liigvoolurelee | Bimetal | overcurrent protecting object that opens the circuit in which it is inserted by interrupting the current when this exceeds a given value for a sufficient time | bimetal circuit-breaker, overload thermal release, thermal overload relay
| FE_ |  | Välja eest kaitsev objekt | kaitsev objekt, elektri ja/või magnetväljaga seotud | rakendatava viisi tüüp | Field protecting object | protecting object related to electric and/or magnetic fields | kind of method applied
|  | FEA | Elektrivälja ekraan | välja eest kaitsev objekt, elektriväljade mõttes | Faraday puur | Electric field shield | field protecting object of electric fields | Faraday cage
|  | FEB | Magnetvälja ekraan | välja eest kaitsev objekt, magnetväljade mõttes | müü-metallvarjestus (püsi- või madalsageduslike magnetväljade eest) | Magnetic field shield | field protecting object of magnetic fields | Mu-metal shielding (against static or low-frequency magnetic fields)
|  | FEC | Elektromagnetvälja ekraan | välja eest kaitsev objekt, elektromagnetväljade mõttes | betoonsein, Faraday puur, pliist tõke, metall-lehed | Electromagnetic field shield | field protecting object of electromagnetic fields | concrete wall, Faraday cage, lead block, metal sheets
| FL_ |  | Rõhu eest kaitsev objekt | kaitsev objekt, rõhuga seotud | rõhu tüüp | Pressure protecting object | protecting object related to pressure | kind of pressure
|  | FLA | Ohutusventiil | rõhu eest kaitsev objekt, vabastades auru või vedelikku, kui rõhk ületab seatud piirväärtuse |  | Safety valve | pressure protecting object releasing steam or liquid when the pressure exceeds a set limit value
|  | FLB | Ohutussummuti | rõhu eest kaitsev objekt, avades või sulgedes õhuvoolu, kui rõhk on seatud piirväärtusest suurem või väiksem |  | Safety damper | pressure protecting object opening or closing an air flow when the pressure is above or below a set limit value
|  | FLC | Vaakumi katkesti | rõhu eest kaitsev objekt, vaakumit vältiv |  | Vacuum breaker | pressure protecting object preventing vacuum
|  | FLD | Rebenev tihend | rõhu eest kaitsev objekt, mis puruneb pöördumatult avatuks ülemäärase rõhuerinevuse korral |  | Rupture disc | pressure protecting object that breaks open irreversibly in the event of excessive pressure difference
|  | FLE | Paisumispaak | rõhu eest kaitsev objekt, ruumi paisumise abil | paisumisanum | Expansion tank | pressure protecting object provided by a volume expansion | expansion vessel
| FM_ |  | Tule eest kaitsev objekt | kaitsev objekt, tulega seotud | rakendatava viisi ja rakendumise põhjuse tüüp | Fire protecting object | protecting object related to fire | kind of method applied and cause for activation
|  | FMA | Tulesiiber | tule eest kaitsev objekt, õhu voolu sulgev, tule tuvastamise korral |  | Fire damper | fire protecting object closing an air flow on detection of fire
|  | FMB | Suitsusiiber | tule eest kaitsev objekt, õhu voolu sulgev, suitsu tuvastamise korral |  | Flue damper | fire protecting object opening or closing an air flow on detection of smoke
|  | FMC | Tule-suitsusiiber | tule eest kaitsev objekt, õhu voolu sulgev, suitsu ja/või tule tuvastmise korral |  | Fire-and-flue damper | fire protecting object closing an air flow on detection of smoke and/or fire
|  | FMD | Tulekustuti | tule eest kaitsev objekt, käsitsi rakendatav |  | Fire extinguisher | fire protecting object for manual operation
|  | FME | Tulekardin | tule eest kaitsev objekt, läbipääsu sulgev, suitsu ja/või tule levimise vältimise mõttes |  | Fire blind | fire protecting object closing a passage for preventing spread of smoke and/or fire
|  | FMF | Suitsukardin | tule eest kaitsev objekt, ala suitsutsoonideks jagav |  | Smoke curtain | fire protecting object dividing an area into smoke zones
|  | FMG | Suitsusulgur | tule eest kaitsev objekt, ava sulgev, levimise vältimise mõttes |  | Smoke closure | fire protecting object closing a hole for preventing spread of fire
|  | FMH | Tuleisolatsioon | tule eest kaitsev objekt, pinnakatte abil |  | Fire insulation | fire protecting object by a surface cover
|  | FMJ | Tuld aeglustav kattekiht | tule eest kaitsev objekt, pinnakihi abil | tulekaitse-kattekiht | Fire retardant coating | fire protecting object by a surface coating | fire protecting coating
|  | FMK | Tuleimmutus | tule eest kaitsev objekt, immutamise abil |  | Fire impregnation | fire protecting object by impregnation
| FN_ |  | Mehaanilise jõu eest kaitsev objekt | kaitsev objekt, mehaanilise jõuga seotud | rakendatava viisi tüüp | Mechanical force protecting object | protecting object related to mechanical force | kind of method applied
|  | FNA | Ohutussidur | mehaanilise jõu eest kaitsev objekt, võimaldades lahtiühendamist, kui vääne muutub liialt tugevaks |  | Safety clutch | mechanical force protecting object providing a disconnection when a torque becomes too high
|  | FNB | Löögi kaitse | mehaanilise jõu eest kaitsev objekt, lööki summutav | kaablikaitse | Impact protection | mechanical force protecting object absorbing impact | cable protection
| FQ_ |  | Takistav kaitsev objekt | kaitsev objekt, piirde või takistuse abil | takistuse otstarbe tüüp | Preventive protecting object | protecting object by barrier or obstacle | kind of purpose of the prevention
|  | FQA | Kaitsevõrk (võrgusilm) | takistav kaitsev objekt, objektide läbimise eest | kaitsevõre | Protective mesh | preventive protecting object against objects passing | protective grid
|  | FQB | Liuglemiskaitse | takistav kaitsev objekt, objektide või ainete läbimise või triivimise eest | lumetõke | Glide protection | preventive protecting object against objects or matter sliding or drifting | snow guard
|  | FQC | Kaitsevarras | takistav kaitsev objekt, kukkumise eest | käsipuu, rippkaitsetõke | Protective rod | preventive protecting object against falling | handrail, suspension guard
|  | FQD | Kaitsereeling | takistav kaitsev objekt, välja kukkumise või kokkupõrke eest | kaitsereeling, kaitsekatus | Protective rail | preventive protecting object against falling out or colliding | guard rail, protective roof
|  | FQE | Kaitsekangas | takistav kaitsev objekt, füüsilise läbistamise eest |  | Protective fabric | preventive protecting object against physical penetration
|  | FQF | Pimestamiskaitse | takistav kaitsev objekt, pimestamise eest |  | Glare protection | preventive protecting object against glare
|  | FQG | Pritsimiskaitse | takistav kaitsev objekt, pritsimise eest |  | Splatter protection | preventive protecting object against splatter
|  | FQH | Purustamiskaitse | takistav kaitsev objekt, käsitsi purustamise eest |  | Break protection | preventive protecting object against manual breakage
|  | FQJ | Luku katte luuk | takistav kaitsev objekt, luku käsitsi avamise eest |  | Lock hatch cover | preventive protecting object against manual unlocking
| FR_ |  | Kulumise eest kaitsev objekt | kaitsev objekt, materjali erosiooniga seotud | rakendatava viisi tüüp | Wear protection object | protecting object related to material erosion | kind of method applied
|  | FRA | Libestamisobjekt | kulumise eest kaitsev objekt, objektide vahele vedela materjali pakkumiseks | määrdeõli | Lubrication object | wear protection object providing liquid material between objects | lubricating oil
|  | FRB | Kulumispadi | kulumise eest kaitsev objekt, objektide vahele tahke materjali pakkumiseks |  | Wear pad | wear protection object providing a solid separating material between objects
| FS_ |  | Keskkonna eest kaitsev objekt | kaitsev objekt, kohaliku keskkonnaga seotud | rakendatava viisi tüüp | Environment protecting object | protecting object related to the local environment | kind of method applied
|  | FSA | Krohv | keskkonna eest kaitsev objekt, teist objekti katva tahkunud pastakihi kujul | tsement, mört | Plaster | environment protecting object in the form of a solidified paste layer covering another object | cement, mortar
|  | FSB | Värv | keskkonna eest kaitsev objekt, teise objekti pinnal oleva kõvenenud vedeliku kujul |  | Paint | environment protecting object in the form of a hardened liquid film on the surface of another object
|  | FSC | Immutus | keskkonna eest kaitsev objekt tekitatud või peale kantud vedeliku kujul, muutes objekti vastupidavaks välisel põhjusel lagunemisele või purunemisele | impregneerleht | Impregnation | environment protecting object in the form of an applied or induced liquid making the object resistant to externally induced decay or destruction | impregnation sheet
|  | FSD | Varjend | keskkonna eest kaitsev objekt, klimaatiliste mõjude eest varjendi pakkumiseks | laviinivarje, maja, põhtja, lumetõke | Shelter | environment protecting object providing shelter against climatic effects | avalanche shed, house, shed, snow guard
|  | FSE | Seismiline vibratsiooni juhtimise seade | keskkonna eest kaitsev objekt, vibratsiooni ohje kujul |  | Seismic vibration control device | environment protecting object in the form of vibration control
|  | FSF | Korrosioonikaitse | keskkonna eest kaitsev objekt, metalli oksüdeerumise kujul | katoodikaitse, ohverdusanood | Corrosion protection | environment protection object in the form of oxidation of metal | cathodic protection, sacrificial anode
|  | FSG | Kaitsetihend | keskkonna eest kaitsev objekt, teise objekti pinnal, tihendi kujul |  | Protective seal | environment protecting object in the form of a seal on the surface of another object
|  | FSH | Materjali eraldav kiht | keskkonna eest kaitsev objekt, kapillaarmõju katkestava kihi kujul |  | Material separating layer | environment protecting object in the form of a capillary action breaking layer
G__ |  |  | Genereeriv objekt | objekt juhtiva voolu pakkumiseks | voolava objekti tüüp ja allika tüüp | Generating object | object for providing a controllable flow | kind of object flowing and kind of source
| GA_ |  | Mehaanilisest energiast elektrienergiat genereeriv objekt | genereeriv objekt, elektrienergiale, mehaanilise energia abil | pinge ja voolu tüüp | Mechanical to electrical energy generating object | generating object of electric energy powered by mechanical energy | kind of voltage and current form
|  | GAA | Vahelduvvoolu generaator | mehaanilisest energiast vahelduvvoolu-elektrienergiat genereeriv objekt | generaator | AC generator | mechanical to electrical energy generating object of alternating current | generator
|  | GAB | Alalisvoolu generaator | mehaanilisest energiast alalisvoolu-elektrienergiat genereeriv objekt | dünamo, generaator | DC generator | mechanical to electrical energy generating object of direct current | dynamo, generator
| GB_ |  | Keemilisest energiast elektrienergiat genereeriv objekt | genereeriv objekt, elektrienergiale, keemilise reaktsiooni abil | rakendatava allika viisi tüüp | Chemical to electrical energy generating object | generating object of electric energy powered by chemical reaction | kind of source method applied
|  | GBA | Elektriline patarei | keemilisest energiast elektrienergiat genereeriv objekt, taastumatust allikast | patarei | Electric battery | Chemical to electrical energy generating object from a non-renewable source | battery
|  | GBB | Kütuseelement | keemilisest energiast elektrienergiat genereeriv objekt, pideva kütuse ja oksüdeerijaga toitega |  | Fuel cell | Chemical to electrical energy generating object continuously fed by fuel and oxidant
| GC_ |  | Päikeseenergiast elektrienergiat genereeriv objekt | genereeriv objekt, elektrienergiale päikeseenergiast | rakendatava viisi tüüp | Solar to electrical energy generating object | generating object of electric energy from solar energy | kind of method applied
|  | GCA | Kristalliline fotogalvaaniline moodul | päikeseenergiast elektrienergiat genereeriv objekt, rakendades pooljuhtplaadi pooljuhtivat materjali | päikeseelement | Crystalline photovoltaic module | Solar to electrical energy generating object utilizing wafer based semiconducting material | solar cell
|  | GCB | Kilematerjalist fotogalvaaniline moodul | päikeseenergiast elektrienergiat genereeriv objekt, rakendades kilematerjali | päikeseelement | Thin film photovoltaic module | Solar to electrical energy generating object utilizing thin film material | solar cell
| GF_ |  | Signaali genereeriv objekt | genereeriv objekt, teabekandja signaali mõttes | allika jaotusviisi tüüp | Signal generating object | generating object of signals for carrier of information | kind of source distribution method
|  | GFA | Elektromagnetilise laine saatja | signaali genereeriv objekt, elektromagnetlainetena | lasersaatja, raadiolainesaatja, televisioonijaam | Electromagnetic wave transmitter | signal generating object by electromagnetic waves | laser transmitter, radio-wave transmitter, television station
|  | GFB | Signaali generaator | signaali genereeriv objekt, juhtmete kaudu |  | Signal generator | signal generating object by wires
| GL_ |  | Pideva ülekandega objekt | genereeriv objekt, ühikute mõttes, pidevalt | ainete suund ja kogus | Continuous transfer object | generating object continuously of items | direction and size of matters
|  | GLA | Lintkonveier | pideva ülekandega objekt, lindil | konveierilint | Belt conveyer | continuous transfer object on a belt | conveyer belt
|  | GLB | Kettkonveier | pideva ülekandega objekt, ketil |  | Chain conveyer | continuous transfer object on a chain
|  | GLC | Rullkonveier | pideva ülekandega objekt, rullidel |  | Roller conveyer | continuous transfer object on rollers
|  | GLD | Tigukonveier | pideva ülekandega objekt, teo abil |  | Screw conveyer | continuous transfer object propelled by a screw
|  | GLE | Eskalaator | pideva ülekandega objekt, astmete ahelaga |  | Escalator | continuous transfer object consisting of a chain of steps
|  | GLF | Konveierlift | pideva ülekandega objekt, konteinerite ahelaga |  | Paternoster | continuous transfer object consisting of chain of containers
|  | GLG | Vibrokonveier | pideva ülekandega objekt, vibreerival pinnal |  | Vibrating conveyor | continuous transfer object on a vibrating surface
| GM_ |  | Tsüklilise ülekandega objekt | genereeriv objekt, ühikute mõttes, katkendlikult | rakendatava viisi tüüp | Discontinuous transfer object | generating object discontinuously of items | kind of method applied
|  | GMA | Vagun | tsüklilise ülekandega objekt, rõhtsalt |  | Wagon | discontinuous transfer object horizontally
|  | GMB | Lift | tsüklilise ülekandega objekt, püstselt | tõstuk | Elevator | discontinuous transfer object vertically | hoist
|  | GMC | Kraana | tsüklilise ülekandega objekt, objekte püstselt ja/või rõhtsalt tõstev ja liigutav |  | Crane | discontinuous transfer object lifting and moving objects vertically and/or horizontally
|  | GMD | Aluselepakkija | tsüklilise ülekandega objekt, objekte kokku paigutav | virnastaja | Palletizer | discontinuous transfer object placing objects together | stacker
|  | GME | Pöördlaud | tsüklilise ülekandega objekt, edastatud voolu pöörav |  | Turntable | discontinuous transfer object turning a conveyed flow
|  | GMF | Vibrosöötur | tsüklilise ülekandega objekt, liigutades objekte sirgevooluna, väristades |  | Vibrating feeder | discontinuous transfer object moving objects in a linear flow by vibrating
| GP_ |  | Vedeliku voolu genereeriv objekt | genereeriv objekt, vedeliku mõttes | rakendatava viisi tüüp | Liquid flow generating object | generating object of liquid | kind of method applied
|  | GPA | Tööruumi suurendamisega pump | vedeliku voolu genereeriv objekt, sisse võetud vedeliku tühjendamise poolele sundimise teel | rull-pump, kolbpump, hammasrataspump, kruvipump, vaakumpump | Positive displacement pump | liquid flow generating object by forcing trapped liquid to the discharge side | peristaltic pump, piston pump, rotary gear pump, screw pump, vacuum pump
|  | GPB | Vedeliku pump | vedeliku voolu genereeriv objekt, mehaanilise liikumise kaudu voolu kiiruse tõstmise abil | ringlustelgpump, tsentrifugaalpump, labaratas, ringlustsentrifugaalpump, vaakumpump | Liquid velocity pump | liquid flow generating object by increasing the flow velocity through mechanical motion | axial flow circulation pump, centrifugal pump, impeller, radial-flow circulation pump, vacuum pump
|  | GPC | Vesioinas | vedeliku voolu genereeriv objekt, sisendvoolu kineetilise energia väljundvoolule ülekandmise teel |  | Hydraulic ram pump | liquid flow generating object by transferring the kinetic energy of an input flow to an output flow
|  | GPD | Lubrikaator | vedeliku voolu genereeriv objekt, potentsiaalse energia gravitatsiooni abil kineetiliseks energiaks muundumise teel | õlitaja | Lubricator | liquid flow generating object by converting potential energy to kinetic energy by gravity | oiler
| GQ_ |  | Gaasilist voolu genereeriv objekt | genereeriv objekt, gaasi mõttes | voolu genereerimisviisi tüüp | Gaseous flow generating object | generating object of gas | kind of flow generating method
|  | GQA | Gaasi kompressor | gaasilist voolu genereeriv objekt, sisse võetud gaasi tühjendamise poolele sundimise teel |  | Gas compressor | gaseous flow generating object by forcing trapped gas to the discharge side
|  | GQB | Mehaaniline ventilaator | gaasilist voolu genereeriv objekt, mehaanilise liikumise kaudu voolu kiiruse tõstmise teel | õhkkardin, suletud propelleriga ventilaator, kaitsmata tiivikuga ventilaator, tangentsiaalventilaator | Mechanical fan | gaseous flow generating object by increasing the flow velocity through mechanical motion | air curtain, closed propeller fan, open propeller fan, propeller, squirrel cage fan, ventilator
|  | GQC | Gaasi jugapump | gaasilist voolu genereeriv objekt, sisendvoolu kineetilise energia väljundvoolule ülekandmise teel |  | Gas ejector | gaseous flow generating object by transferring the kinetic energy of an input flow to an output flow
| GR_ |  | Päikeseenergiast soojusenergiat genereeriv objekt | genereeriv objekt, soojusenergiat päikeseenergiast | rakendatava viisi tüüp | Solar to thermal energy generating object | generating object of thermal energy from solar energy | kind of method applied
|  | GRA | Päikesepaneel | päikeseenergiast soojusenergiat genereeriv objekt, gaasi ja/või vedeliku soojuslikuks vooluks | päikesepaneel lamedal alusel | Solar panel | solar to thermal energy generating object into a fluid thermal flow | flatbed solar panel
|  | GRB | Päikesetorn | päikeseenergiast soojusenergiat genereeriv objekt, gaasi ja/või vedeliku voolu genereerides |  | Solar tower | solar to thermal energy generating object generating a fluid flow
H__ |  |  | Ainet töötlev objekt | objekt aine käsitlemiseks | rakendatava viisi tüüp | Matter processing object | object for treating matter | kind of method applied
| HJ_ |  | Esmaselt vormiv objekt | ainet töötlev objekt, esmase vormimise mõttes | materjali lähteoleku tüüp | Primary forming object | matter processing object by primary forming | kind of initial material state
|  | HJA | Valamistööriist | esmaselt vormiv objekt, aine vedelast lähteolekust | 3D-printer | Casting tool | primary forming object from liquid initial material state | 3D-printer
|  | HJB | Press | esmaselt vormiv objekt, aine tahkest lähteolekust | 3D-printer, laastuplaadipress, press, paagutuspress | Press | primary forming object from solid matter initial material state | 3D-printer, chipboard press, sintering press
| HK_ |  | Pinda töötlev objekt | ainet töötlev objekt, pinnatöötluse mõttes | rakendatava viisi tüüp | Surface treatment object | matter processing object for surface treatment | kind of method applied
|  | HKA | Pinna ettevalmistamise masin | pinda töötlev objekt, ettevalmistamise teel | nõudepesumasin, tolmuimeja, piserdi, ultrahelirasvatustaja, aururasvatustaja, tuuleklaasikojamees | Surface preparation machine | surface treatment object by preparation | dishwasher, hoover, shower, ultrasonic degreaser, vapour degreaser, window wiper
|  | HKB | Pinna muutmise masin | pinda töötlev objekt, muutmise teel | haljastamismasin, haamerdustasandusmasin, poleerija, liivapaber, traathari | Surface modification machine | surface treatment object by modification | burnishing machine, hammer peening machine, polisher, sand paper, wire brush
|  | HKC | Pinna kattekihi lisamise masin | pinda töötlev objekt, kihiga katmise teel | õhkpüstolpihusti, anodeerija, elektrostaatiline kattekihi lisamise masin, õlikihimasin | Surface coating machine | surface treatment object by coating | air gun sprayer, anodizer, electrostatic coating machine, oil-coating machine
| HL_ |  | Koostav objekt | ainet töötlev objekt, ühendamise või koostamise mõttes | rakendatava viisi tüüp | Assembling object | matter processing object by joining or assembling | kind of method
|  | HLA | Koosterobot | koostav objekt, füüsilise koostamise mõttes |  | Assembly robot | assembling object by physical assembly
|  | HLB | Mehaaniline ühendusmasin | koostav objekt, mehaanilise ühendamise mõttes | voltimismasin, friktsioonkeevitus (inertsiaalkeevitus), (külm)presskeevitus, ultrahelikeevitus | Mechanical joining machine | assembling object by mechanical joining | crimping machine, friction inertial welder, pressure cold welder, ultrasonic welder
|  | HLC | Termokeevitusmasin | koostav objekt, soojusliku ühendamise mõttes | elektrikaarkeevitus, induktsioonkõvajootemasin, jootemasin | Thermal welding machine | assembling object by thermal joining | electric arc welder, induction brazing machine, soldering machine
|  | HLD | Keemiline ühendamismasin | koostav objekt, keemilise ühendamise mõttes | liimimismasin | Chemical joining machine | assembling object by chemical joining | gluing machine
| HM_ |  | Jõu abil eraldav objekt | ainet töötlev objekt, segatud ainete eraldamiseks, jõu abil | rakendatava viisi tüüp | Force separating object | matter processing object by separating mixed substances by force | kind of method applied
|  | HMA | Settimistank | jõu abil eraldav objekt, gravitatsiooni abil, osakeste mõttes |  | Settling tank | force separating object of particles by gravity
|  | HMB | Tsentrifuug | jõu abil eraldav objekt, pöörlevas kambris pöörlemise abil, ainete mõttes |  | Centrifuge | force separating object of substances by rotation in a rotating chamber
|  | HMC | Tsüklon | jõu abil eraldav objekt, kinnitatud kambris pöörlemise abil, ainete mõttes | hydrocyclone | Cyclone | force separating object of substances by rotation in a fixed chamber | hydrocyclone
| HP_ |  | Termiliselt eraldav objekt | ainet töötlev objekt, segatud ainete eraldamiseks, termiliselt | rakendatav termilise eraldusviisi tüüp | Thermal separating object | matter processing object by thermally separating mixed substances | kind of thermal separating method applied
|  | HPA | Kuivati | termiliselt eraldav objekt, niiskust eemaldav |  | Dryer | thermal separating object removing moisture
|  | HPB | Destilleerimiskolonn | termiliselt eraldav objekt, vedelikust auru tekitav | destillaator, aurusti | Distillation column | thermal separating object generating the vaporized aggregation of a liquid | distiller, evaporator
| HQ_ |  | Mehaaniliselt eraldav objekt | ainet töötlev objekt, segatud ainete eraldamiseks, mehaaniliselt | rakendatav mehaanilise eraldamise viisi tüüp | Mechanical separating object | matter processing object by mechanically separating mixed substances | kind of mechanical separating method applied
|  | HQA | Vahukulp | mehaaniliselt eraldav objekt, vedeliku pinnalt aine eemaldamise teel |  | Skimmer | mechanical separating object by removing substance from the surface of a liquid
|  | HQB | Eraldamisvõre | mehaaniliselt eraldav objekt, osakeste mõttes, nende suuruse ja/või kuju põhjal | kottfilter, filter, reha, kott | Separation grate | mechanical separating object of particles based on their size and/or shape | bag filter, filter, rake, sack
| HR_ |  | Elektriliselt või magnetiliselt eraldav objekt | ainet töötlev objekt, segatud ainete eraldamiseks, elektromagnetiliselt | rakendatava viisi tüüp | Electric or magnetic separating object | matter processing object by electromagnetically separating mixed substances | kind of method applied
|  | HRA | Elektrostaatiline eraldaja | elektriliselt või magnetiliselt eraldav objekt, elektrivälja rakendav | elektrostaatiline filter | Electrostatic separator | electric or magnetic separating object utilising an electric field | electrostatic filter
|  | HRB | Magnetiline eraldaja | elektriliselt või magnetiliselt eraldav objekt, magnetvälja rakendav |  | Magnetic separator | electric or magnetic separating object separating object utilising a magnetic field
| HS_ |  | Keemiliselt eraldav objekt | ainet töötlev objekt, segatud ainete eraldamiseks, keemiliselt | rakendatava viisi tüüp | Chemical separating object | matter processing object by chemically separating mixed substances | kind of method applied
|  | HSA | Ioonvaheti | keemiliselt eraldav objekt, ioonide vahetamist rakendav | elektrolüüsivann | Ion exchanger | chemical separating object utilising exchange of ions | electrolyser
|  | HSB | Absorber | keemiliselt eraldav objekt, absorptsiooni rakendav | absorptsioonpesur | Absorber | chemical separating object utilising absorption | absorption washer
|  | HSC | Adsorber | keemiliselt eraldav objekt, adsorptsiooni rakendav |  | Adsorber | chemical separating object utilising adsorption
| HU_ |  | Lihviv ja purustav objekt | ainet töötlev objekt, tahke materjali pakkumiseks väiksemal kujul | rakendatava sorteerimisviisi tüüp | Grinding and crushing object | matter processing object providing smaller forms of solid material | kind of sorting method applied
|  | HUA | Lõikur | lihviv ja purustav objekt, pehme, keskmiselt kõva, kiulise ja sitke aine mõttes | prügipurusti | Cutter | grinding and crushing object for soft, medium-hard, fibrous and tough matter | waste grinder
|  | HUB | Veski | lihviv ja purustav objekt, osade täpsesse mõõtu töötlemise ja täpse kuju andmise mõttes | jahuveski, vesiveski | Mill | grinding and crushing object for machining parts into precise sizes and shapes | flour mill, water mill
|  | HUC | Purusti | lihviv ja purustav objekt, kivimi tüüpi | kivipurusti | Crusher | grinding and crushing object of rock kind | stone crusher
| HV_ |  | Aglomeeriv objekt | ainet töötlev objekt, ainete pakkumiseks suuremal kujul | rakendatava ühendamise viisi tüüp | Agglomerating object | matter processing object providing larger forms of substances | kind of assembly method applied
|  | HVA | Pelletimasin | aglomeeriv objekt, materjali tombuks kokku suruv või vormiv |  | Pelletizer | agglomerating object compressing or moulding a material into the shape of a pellet
|  | HVB | Flokulaator | aglomeeriv objekt, suspensioonist kolloidil helbe või nuti kujul eraldumist võimaldav (protsess) | flokulatsiooniaparaat | Flocculator | agglomerating object enabling (a process wherein) colloids to come out of suspension in the form of floc or flake | flocculation apparatus
| HW_ |  | Segav objekt | ainet töötlev objekt, eri aineid segav | rakendatava viisi tüüp | Mixing object | matter processing object mixing different substances | kind of method applied
|  | HWA | Mikser | segav objekt, uue omadusega ainet pakkuv, erinevaid aineid segades | tainasegaja | Mixer | mixing object that provides a new property substance from different substances | kneader
|  | HWB | Niisuti | segav objekt, niisket gaasilist ainet pakkuv |  | Humidifier | mixing object providing humid gaseous substance
| HX_ |  | Reaktsiooniobjekt | ainet töötlev objekt, uut materjali pakkuv, keemilise või bioloogilise reaktsiooni abil | rakendatava viisi tüüp | Reacting object | matter processing object providing new material by chemical or biological reaction | kind of method applied
|  | HXA | Keemiareaktor | reaktsiooniobjekt, keemilist reaktsiooni ja selle juhtimist võimaldav | gaasistusseade | Chemical reactor | reacting object enabling and controlling a chemical reaction | gasifier
|  | HXB | Fermenteerija | reaktsiooniobjekt, bioloogilist reaktsiooni ja selle juhtimist võimaldav |  | Fermenter | reacting object enabling and controlling a biological reaction
K__ |  |  | Teavet töötlev objekt | objekt sisendsignaalide käsitlemiseks ja kohase väljundi pakkumiseks | signaali tüüp | Information processing object | object for treating input signals and providing an appropriate output | kind of signal
| KE_ |  | Elektrisignaali töötlev objekt | teavet töötlev objekt, elektrisignaalide mõttes | toimivuse liik | Electric signal processing object | information processing object for processing electric signals | kind of functionality
|  | KEA | Arvuti | elektrisignaali töötlev objekt, inimese sekkumisega | PC, personaalarvuti, tahvelarvuti | Computer | electric signal processing object with human intervention | PC, personal computer, tablet computer
|  | KEB | Juhtimisüksus | elektrisignaali töötlev objekt, seadmete juhtimiseks, inimese sekkumiseta | protsessor (CPU), distantskaitse- ja ohjeseade, programmeeritav kontroller (PLC), kaugterminal (RTU), sünkroniseerimisseade, sünkroniseerimisrelee | Control unit | electric signal processing object without human intervention for control of devices | central processing unit (CPU), distance protection and control unit, programmable logic controller (PLC), remote terminal unit (RTU), remote telecontrol unit (RTU), synchronizing device, synchronizing relay
|  | KEC | Sideseade | elektrisignaali töötlev objekt, seadmetele sisendit/väljundit pakkuv, inimese sekkumiseta | arvuti võrgukaart, Firewire-kaart, sisend-väljundseade, sisend-väljundmoodul, USB-kaart | Communication device | electric signal processing object without human intervention providing input/output to devices | Ethernet card, Firewire card, i/o-device, i/o module, USB card
|  | KED | Marsruuter | elektrisignaali töötlev objekt, signaalide edasi suunamise mõttes andmesidevõrkude vahel, inimese sekkumiseta | arvutivõrguvärav, tulemüür, turvaseade | Router | electric signal processing object without human intervention forwarding signals between data networks | data network gateway, firewall, security device
|  | KEE | Kaardikirjutaja | elektrisignaali töötlev objekt, sisendi pakutavat teavet salvestamise seadmele salvestav, inimese sekkumiseta | CD-kirjutaja, optilise ketta kirjutaja, lintsalvesti | Card writer | electric signal processing object without human intervention saving the information provided by the input on a storage device | compact disk writer, optical disk writer, tape recorder
| KF_ |  | Elektrisignaali edastav objekt | teavet töötlev objekt, elektrisignaalide edastamise mõttes | toimivuse liik | Electric signal relaying object | information processing object for relaying electric signals | kind of functionality
|  | KFA | Edastaja | elektrisignaali edastav objekt, edasi suunamise abil, viiteta | sidesti | Relay | electric signal relaying object by forwarding without delay | coupler
|  | KFB | Aegrelee | elektrisignaali edastav objekt, edasi suunamise abil, viitega |  | Time relay | electric signal relaying object by forwarding with delay
|  | KFC | Translatsiooniseade | elektrisignaali edastav objekt, sisendsignaali kordamise abil, parendatud väljundsignaalina |  | Repeater | electric signal relaying object by repeating the input signal as an improved output signal
|  | KFD | Elektriline võrgusild | elektrisignaali edastav objekt, mitme andmesidevõrgu sildamise abil |  | Electric network bridge | electric signal relaying object by bridging multiple data network segments
|  | KFE | Elektriline võrgulüliti | elektrisignaali edastav objekt, sisendi edasi suunamise abil, kindlatele seadmetele samas andmesidevõrgus |  | Electric network switch | electric signal relaying object by forwarding the input to specific devices within a data network
| KG_ |  | Valgussignaali edastav objekt | teavet töötlev objekt, valgussignaalide mõttes | toimivuse liik | Optical signalling object | information processing object of optical signals | kind of functionality
|  | KGA | Optiline võrgulüliti | valgussignaali edastav objekt, sisendi edasi suunamise abil, kindlatele seadmetele samas andmesidevõrgus, aktiivsel viisil |  | Optical network switch | optical signalling object actively by forwarding the input to specific devices within an optical network
|  | KGB | Optiline marsruuter | valgussignaali edastav objekt, arvutivõrkude vahel andmepakettide edasi suunamise abil |  | Optical router | optical signalling object forwarding data packages between computer networks
|  | KGC | Optiline translatsiooniseade | valgussignaali edastav objekt, sisendsignaali kordamise abil, parendatud väljundsignaalina |  | Optical repeater | optical signalling object by repeating the input signal as an improved output signal
| KH_ |  | Vedeliksignaali edastav objekt | teavet töötlev objekt, vedeliksignaalide mõttes | otstarbe tüüp | Fluid signalling object | information processing object of fluid signals | kind of purpose
|  | KHA | Vedelikkontroller | vedeliksignaali edastav objekt, tagasiside kaudu ohje mõttes |  | Fluid controller | fluid signalling object for feedback control
|  | KHB | Pilootventiil | vedeliksignaali edastav objekt, signaale edastav |  | Pilot valve | fluid signalling object relaying signals
| KJ_ |  | Mehaanilist signaali edastav objekt | teavet töötlev objekt, mehaaniliste signaalide mõttes | viisi tüüp | Mechanical signalling object | information processing object of mechanical signals | kind of method
|  | KJA | Mehhaaniline regulaator | mehaanilist signaali edastav objekt, õhu või gaasi ja/või vedeliku voolu sättiv |  | Mechanical regulator | mechanical signalling object adjusting an air or fluid flow
|  | KJB | Lukusüdamik | mehaanilist signaali edastav objekt, lukustusseadme avamise/sulgemise mõttes |  | Locking cylinder | mechanical signalling object for locking/unlocking of a locking mechanism
|  | KJC | Võtmega koodseade | mehaanilist signaali edastav objekt, mehaanilise seadme kahendseisundit pakkuv |  | Key coded device | mechanical signalling object providing a binary state of a mechanical device
| KZ_ |  | Mitmetüübilist signaali edastav objekt | teavet töötlev objekt, mitut tüüpi signaalide mõttes | viisi tüüp | Multiple kind signalling object | information processing object of signals of multiple kinds | kind of method
|  | KZA | Mitme tüübi lüliti | mitmetüübilist signaali edastav objekt sisendi edasi suunamise abil, kindlatele seadmetele |  | Multiple kind switch | multiple kind signalling object forwarding the input to specific devices
M__ |  |  | Liigutav objekt | objekt mehaanilise liikumise või jõu pakkumiseks | liiguta jõu tüüp | Driving object | object for providing mechanical movement or force | kind of driving force
| MA_ |  | Elektromagnetiline pöördeliselt liigutav objekt | liigutav objekt, pöördemomendi kujul, elektromagnetilise jõu abil | liikumise tüüp | Electromagnetic rotational driving object | driving object in the form of rotational torque, powered by electromagnetic force | kind of movement
|  | MAA | Elektrimootor | elektromagnetiline pöördeliselt liigutav objekt, pidevat pöörlemist pakkuv | vahelduvvoolumootor, asünkroonmootor, alalisvoolumootor, induktsioonmootor, püsimagnetmootor, servomootor, sünkroonmootor | Electric motor | electromagnetic rotational driving object providing a continuous movement | AC motor, asynchronous motor, DC motor, induction motor, PM motor, servo-motor, synchronous motor
|  | MAB | Samm-mootor | elektromagnetiline pöördeliselt liigutav objekt, diskreetseid pöördsamme pakkuv |  | Stepper motor | electromagnetic rotational driving object providing discrete steps
| MB_ |  | Elektromagnetiline lineaarselt liigutav objekt | liigutav objekt, sirgjõu kujul, elektromagnetilise jõu abil | viisi tüüp | Electromagnetic linear driving object | driving object in the form of linear force, powered by electromagnetic force | kind of method
|  | MBA | Lineaarmootor | elektromagnetiline lineaarselt liigutav objekt, pidevat liikumist pakkuv |  | Linear motor | electromagnetic linear driving object providing a continuous movement
|  | MBB | Elektromagnet | elektromagnetiline pöördeliselt liigutav objekt, diskreetseid samme pakkuv | täitur, solenoid | Electromagnet | electromagnetic linear driving object providing discrete steps | actuator, solenoid
| MC_ |  | Magnetilise jõuga liigutav objekt | liigutav objekt, magnetilise jõu abil | viisi tüüp | Magnetic force driving object | driving object powered by magnetic force | kind of method
|  | MCA | Püsimagnet | magnetilise jõuga liigutav objekt, püsimagneti abil |  | Permanent magnet | magnetic force driving object by permanent magnet
| MD_ |  | Piesoelektriline liigutav objekt | liigutav objekt, piesoelektrilise jõu abil | viisi tüüp | Piezoelectric driving object | driving object powered by piezoelectric force | kind of method
|  | MDA | Piesoelektriline mootor | piesoelektriline liigutav objekt, piesoelektrilise kristalli abil | pieseoelektriline ajam | Piezoelectric motor | piezoelectric driving object by piezoelectric crystal | piezoelectric actuator
| ML_ |  | Mehaanilise energiaga liigutav objekt | liigutav objekt, mehaanilise jõu abil | mehaanilise allika tüüp | Mechanical energy driving object | driving object powered by mechanical energy | kind of mechanical source
|  | MLA | Gravitatsioonienergiaajam | mehaanilise energiaga liigutav objekt, gravitatsiooni energiat vabastav | Ameerika mäed (meelelahutuspaigaldis) | Gravity energy drive | mechanical energy driving object releasing gravitational energy | roller coaster
|  | MLB | Elastsusenergiaajam | mehaanilise energiaga liigutav objekt, elastsuse energiat vabastav | vedruajamiga seade | Elastic energy drive | mechanical energy driving object releasing elastic energy | spring actuator device
|  | MLC | Tuuleturbiin | mehaanilise energiaga liigutav objekt, kineetilise energia kujul, puhuvas tuules |  | Wind turbine | mechanical energy driving object in the form of kinetic energy in blowing air
|  | MLD | Vesiturbiin | mehaanilise energiaga liigutav objekt, kineetilise energia kujul, voolavas vees |  | Water turbine | mechanical energy driving object in the form of kinetic energy in streaming water
|  | MLE | Gaasiturbiin | mehaanilise energiaga liigutav objekt, vastujõu ja kineetilise energia kujul, voolavates ja/või paisuvates gaasides |  | Gas turbine | mechanical energy driving object in the form of kinetic energy and reaction force in streaming and/or expanding gases
| MM_ |  | Vedeliku või/ja gaasi abil liigutav objekt | liigutav objekt, vedeliku ja/või gaasi ümberpaigutuse või rõhu abil | vedeliku või gaasi või mõlema allika tüüp | Fluid powered driving object | driving object powered by fluid displacement or pressure | kind of fluid source
|  | MMA | Hüdrosilinder | vedeliku ja/või gaasi abil liigutav objekt, vedeliku mahule vastavat liikumist pakkuv |  | Hydraulic cylinder | fluid powered driving object providing movement corresponding to a liquid volume
|  | MMB | Pneumosilinder | vedeliku ja/või gaasi abil liigutav objekt, gaasi rõhu sõltuvatesse lõpp-asenditesse liikumist pakkuv |  | Pneumatic cylinder | fluid powered driving object providing movement to end positions depending on the gaseous pressure
|  | MMC | Hüdromootor | vedeliku ja/või gaasi abil liigutav objekt, pöörlemist pakkuv, voolava vedeliku abil |  | Hydraulic motor | fluid powered driving object providing rotation by a flowing liquid
|  | MMD | Pneumomootor | vedeliku ja/või gaasi abil liigutav objekt, pöörlemist pakkuv, kokku surutud gaasi abil |  | Pneumatic motor | fluid powered driving object providing rotation by a pressurized gas
| MS_ |  | Sisepõlemismootor | liigutav objekt, kütuste põletamise abil | mootori tüüp | Combustion engine | driving object powered by combustion of fuels | kind of engine
|  | MSA | Ottomootor | sisepõlemismootor, sädemega süüdatud põletamise ja kolbide abil, silindrites |  | Otto cycle engine | combustion engine in cylinders with pistons powered by spark ignited combustion
|  | MSB | Diiselmootor | sisepõlemismootor, kokkusurumisega süüdatud põletamise ja kolbide abil, silindrites |  | Diesel cycle engine | combustion engine in cylinders with pistons powered by compressed ignited combustion
|  | MSC | Vankelmootor | sisepõlemismootor, sädemega süüdatud põletamise ja ekstsentrilise pöördkolvi abil, ringikujulises kambris |  | Wankel engine | combustion engine in circular compartment with eccentric rotary piston powered by spark ignited combustion
| MT_ |  | Soojusmootor | liigutav objekt, välise soojusallika abil | mootori tüüp | Heat engine | driving object powered by an external heat source | kind of engine
|  | MTA | Aurumasin | soojusmootor, ühele kolvile mõjuvat paisuvat gaasi kasutav |  | Steam engine | heat engine utilizing expanding steam acting on one piston
|  | MTB | Stirlingmootor | soojusmootor, ühes soojendatavas ja ühes jahutatavas silindris või silindri osas kahte kolbi kasutav |  | Stirling Engine | heat engine utilizing two pistons within one heated and one cooled cylinder or cylinder part
N__ |  |  | Kattev objekt | objekt teise objekti osaliseks või täielikuks (kinni) katmiseks ehk (endasse) sulgemiseks | viisi tüüp | Covering object | object for enclosing partly or fully another object | kind of method
| NA_ |  | Täitev objekt | kattev objekt, ava täitmise abil | täitmisega saavutatava otstarbe tüüp | Infilling object | covering object by filling an opening | kind of purpose by the filling
|  | NAA | Paan | täitev objekt, valguse sissepääsu võimaldav |  | Pane | infilling object permitting light entry
|  | NAB | Paneel | täitev objekt, valguse ja tahkete objektide sissepääsu takistav |  | Panel | infilling object preventing entry of light and solid objects
|  | NAC | Trellid | täitev objekt, gaasi ja/või vedeliku sissepääsu võimaldav |  | Grating | infilling object permitting fluid entry
|  | NAD | Tihendusühendus | täites objekt, gaasi ja/või vedeliku sissepääsu takistav | tihend, kaelustihend, mört | Sealing joint | infilling object preventing fluid entry | gasket, gland, grout
| NB_ |  | Sulgev objekt | kattev objekt, ava sulgemise abil | suletava objekti tüüp | Closure object | covering object by closing an opening | kind of object to close
|  | NBA | Uksetiib | sulgev objekt, uksel |  | Door leaf | closure object in a door
|  | NBB | Laia ukse uksetiib | sulgev objekt, laial uksel |  | Leaf of large door | closure object in a large door
|  | NBC | Kapiuks | sulgev objekt, ümbrisel | toauks, kapiuks, ülevaatusluuk, kütuseluuk | Cabinet door | closure object in an enclosure | cubicle door, cupboard door, inspection hatch, fuel door
|  | NBD | Väravatiib | sulgev objekt, väraval |  | Gate leaf | closure object in a gate
|  | NBE | Luugikate | sulgev objekt, luugil | katteplaat, ümbriskate | Hatch cover | closure object in a hatch | faceplate, housing cover
| NC_ |  | Viimistlev objekt | kattev objekt, ülesehituste viimistlemise abil | kaitstava objekti tüüp | Finishing object | covering object by finishing structures | kind of object to protect
|  | NCA | Sillutis | viimistlev objekt, katendil |  | Paving | finishing object of a pavement
|  | NCB | Seinakate | viimistlev objekt, seinal |  | Wall covering | finishing object of a wall
|  | NCC | Põrandakate | viimistlev objekt, põrandal |  | Flooring | finishing object of a floor
|  | NCD | Laeviimistlus | viimistlev objekt, lael |  | Ceiling finish | finishing object of a ceiling
|  | NCE | Katusekate | viimistlev objekt, katusel |  | Roofing | finishing object of a roof
|  | NCF | Akna veelaud | viimistlev objekt, aval | aknalaud | Window sill | finishing object of an opening | window board
|  | NCG | Muruvaip | viimistlev objekt, kasvualal | taimematt | Plant mat | finishing object of a vegetation area | grass turf
|  | NCH | Pinda vormiv objekt | viimistlev objekt, objekti piirjoonte loomise abil | lennuki voolund, õhusõiduki välikest, kere alaosa voolund, sõiduautor kerepaneel, kabiini voolund, mootorratta voolundplaat | Surface forming object | finishing object by forming the outer shape of an object | aircraft fairing, aircraft skin, belly fairing, car body panel, cockpit fairing, motorcyle fairing, unstressed hull plate
| ND_ |  | Lõpetav objekt | kattev objekt, teise objekti lõpetamise abil | lõpetava objekti tüüp | Terminating object | covering object by terminating another object | kind of object to terminate
|  | NDA | Kõnnitee serv | lõpetav objekt, mis eristab katendi või kasvuala serva | haljasala serv, peenra serv | Curb | terminating object delimiting an edge of pavement or vegetation area | lawn edge, plant bed edge
|  | NDB | Karniis | lõpetav objekt, mis eristab seina serva | korstnasuudme kaldne mördist kate, seina üldpind | Crown | terminating object delimiting an edge of a wall | flaunching, wall top
|  | NDC | Põranda tõstetud serv | lõpetav objekt, mis eristab põranda serva |  | Raised floor edge | terminating object delimiting an edge of a floor
|  | NDD | Lae serv | lõpetav objekt, mis eristab lae serva |  | Ceiling edge | terminating object delimiting an edge of a ceiling
|  | NDE | Räästalaud | lõpetav objekt, mis eristab katuse serva | viilulaud | Fascia | terminating object delimiting an edge of a roof | bargeboard
| NE_ |  | Peitev objekt | kattev objekt, mis peidab ühendused ja üleminekud | otstarbe ja viisi tüüp | Hiding object | covering object by hiding joints and transitions | kind of method and purpose
|  | NEA | Lae piirliist | peitev objekt, lae ja seina vahel |  | Ceiling lining | hiding object between a wall and a ceiling
|  | NEB | Põrandaliist | peitev objekt, seina ja põranda vahel | põrandaliist (jalalaua ja põranda vahel) | Skirting board | hiding object between a wall and a floor | base shoe
|  | NEC | Seinanurga piirliist | peitev objekt, kahe seina vahel |  | Wall corner lining | hiding object between two walls
|  | NED | Ääreplekk | peitev objekt, katusel | räästaplekk, harjaplekk, katuseplekk | Flashing | hiding object on a roof | eaves lead, ridge flashing, roof flashing
|  | NEE | Uksepõse katteliist | peitev objekt, ava ümber | piirliist, läbiviik | Reveal liner | hiding object around an opening | architrave, bushing
P__ |  |  | Esitav objekt | objekt tajutava info pakkumiseks | esitatava esitelu liik ja info liik | Presenting object | object for providing perceptible information | kind of presentation form and kind of information to be presented
| PF_ |  | Nähtav olekuindikaator | esitav objekt, diskreetsetes olekutes nähtaval moel | otstarbe ja viisi tüüp | Visible state indicator | presenting object in visible form of discrete states | kind of method and purpose
|  | PFA | Signaallamp | nähtav olekuindikaator, valguse abil | valgusfoor | Signal lamp | visible state indicator by light | traffic light
|  | PFB | Semafor | nähtav olekuindikaator, mehaaniliste asendite abil |  | Semaphore | visible state indicator by mechanical positions
| PG_ |  | Skalaarnäidik | esitav objekt, üks skalaarmuutuja nähtaval moel | esitatav suurus | Scalar display | presenting object in a visible form of a single scalar variable | quantity to be presented
|  | PGA | Voltmeeter | skalaarnäidik, mis näitab elektripinget |  | Voltmeter | scalar display representing electric voltage
|  | PGB | Resistiivsusindikaator | skalaarnäidik, mis näitab takistust või juhtivust |  | Resistivity indicator | scalar display representing resistivity or conductivity
|  | PGC | Ampermeeter | skalaarnäidik, mis näitab elektrivoolu |  | Ampere meter | scalar display representing electric current
|  | PGD | Tihedusnäidik | skalaarnäidik, mis näitab tihedust |  | Density indicator | scalar display representing density
|  | PGE | Väljanäitur | skalaarnäidik, mis näitab välja |  | Field indicator | scalar display representing field
|  | PGF | Voomõõtur | skalaarnäidik, mis näitab voogu |  | Flow meter | scalar display representing flow
|  | PGG | Mõõdunäidik | skalaarnäidik, mis näitab ruumilist mõõtu ja/või kohta | nurganäidik, asendinäidik | Dimension indicator | scalar display representing spatial dimension and/or position | angle indicator, position indicator
|  | PGH | Energiaarvesti | skalaarnäidik, mis näitab energiat | varrtunniarvesti, vatttunniarvesti | Energy meter | scalar display representing energy | var-hour meter, watt-hour meter
|  | PGJ | Vattmeeter | skalaarnäidik, mis näitab elektrilist võimsust | varrmeeter | Wattmeter | scalar display representing electric power | varmeter
|  | PGK | Kell | skalaarnäidik, mis näitab aega |  | Clock | scalar display representing time
|  | PGL | Nivoonäidik | skalaarnäidik, mis näitab nivood | vaateklaas | Level indicator | scalar display representing level | sight glass
|  | PGM | Niiskusnäidik | skalaarnäidik, mis näitab niiskust | hügromeeter | Humidity indicator | scalar display representing humidity | hygrometer
|  | PGP | Rõhunäidik | skalaarnäidik, mis näitab rõhku | baromeeter, manomeeter | Pressure indicator | scalar display representing pressure | barometer, manometer
|  | PGQ | Kontsentratsiooninäidik | skalaarnäidik, mis näitab aine kontsentratsiooni |  | Concentration indicator | scalar display representing substance concentration
|  | PGR | Elektromagnetlainenäidik | skalaarnäidik, mis näitab kiirgust |  | Electromagnetic wave indicator | scalar display representing radiation
|  | PGS | Sagedusmõõdik | skalaarnäidik, mis näitab aegsagedust |  | Frequency meter | scalar display representing time-rate
|  | PGT | Temperatuurinäidik | skalaarnäidik, mis täitab temperatuuri |  | Temperature indicator | scalar display representing temperature
|  | PGV | Võimsustegurinäidik | skalaarnäidik, mis näitab aktiivvõimsuse ja reaktiivvõimsuse erinevust |  | Cos-phi meter | scalar display representing the offset between active power and reactive power
|  | PGW | Jõunäidik (dünamomeeter) | skalaarnäidik, mis näitab kaalu, jõudu või väänet |  | Force indicator | scalar display representing weight, force to torque
|  | PGX | Audio-spektromeeter | skalaarnäidik, mis näitab heli |  | Audio spectrometer | scalar display representing sound
|  | PGZ | Kogusenäidik (loendur) | skalaarnäidik, mis näitab juhtumite arvu |  | Quantity meter | scalar display representing number of incidents
| PH_ |  | Graafiline kuvar | esitav objekt, pildid, sümbolid, tekst või füüsikalised omadused nähtaval moel | esitusviisi tüüp | Graphical display | presenting object in visible form by pictures, symbols, text or physical characteristics | kind of presentation means
|  | PHA | Kuvar | graafiline kuvar, pinnal, muutuvana | tahvel (kriidi), tahvel (viltpliiatsi) | Display | graphical display dynamically on its surface | blackboard, whiteboard
|  | PHB | Projektor | graafiline kuvar, muul pinnal, muutuvana |  | Projector | graphical display dynamically on another surface
|  | PHC | Printer | graafiline kuvar, trükitud meediumil |  | Printer | graphical display on a printed media
|  | PHD | Märk | graafiline kuvar, pinnal, muutumatuna | liiklusmärk | Sign | graphical display statically on its surface | traffic sign
|  | PHE | Märgistus | graafiline kuvar, teise objekti pinnal, muutumatuna |  | Marking | graphical display statically on the surface of another object
|  | PHF | Märketulp | graafiline kuvar, oma füüsiliste omadustega, muutumatuna | kindelpunkt | Marking post | graphical display statically by its physical characteristics | reference point
| PJ_ |  | Akustiline seade | esitav objekt, kuuldaval moel | viisi tüüp | Acoustic device | presenting object in audible form | kind of method
|  | PJA | Valjuhääldi | akustiline seade, membraani liikumise abil |  | Loudspeaker | acoustic device provided by the movement of a membrane
|  | PJB | Pasun | akustiline seade, õhuvoolu abil |  | Horn | acoustic device provided by the stream of air
|  | PJC | Kell | akustiline seade, objekti mehaanilise ergutamise abil |  | Bell | acoustic device provided by mechanical excitation of the object
| PK_ |  | Kombitav seade | esitav objekt, kombitaval moel | viisi tüüp | Tactile device | presenting object in tactile form | kind of method
|  | PKA | Vibraator | kombitav seade, väristamise abil, diskreetsetes olekutes |  | Vibrator | tactile device of discrete states by vibration
|  | PKB | Braille kirjaga märk | kombitav seade, püsiva teabega | sooned tees | Braille text sign | tactile device of static information | road grooves
|  | PKC | Vaba kõrguse tähis | kombitav seade, ülal paiknevate takistuste mõttes |  | Free height warning | tactile device for suprajacent obstacles
| PL_ |  | Kaunistav objekt | esitav objekt, kaunistaval moel | rakendatava viisi tüüp | Ornamental object | presenting object in an ornamental form | kind of method applied
|  | PLA | Nurgaliist | kaunistav objekt kui eraldaja kahe ala vahel |  | Cornice | ornamental object as a separation between two areas
|  | PLB | Figuur | kaunistav objekt kui millegi ruumiline esitus |  | Figure | ornamental object as a spatial representation of something
|  | PLC | Friis | kaunistav objekt kui eenduvad figuurid ja/või iluelement seinal | pilaster, väliskrohv | Frieze | ornamental object as protruding figures and/or decorative elements on a wall | pilaster, stucco
|  | PLD | Pilt | kaunistav objekt, midagi pinnal nähtavana esitav |  | Picture | ornamental object representing, illustrating or reproducing something visibly on a surface
|  | PLE | Vaip | kaunistav objekt, teist objekti osaliselt katva kanga abil |  | Carpet | ornamental object by a fabric covering part of another object
| PZ_ |  | Mitmel moel esitav objekt | esitav objekt, mitmel moel | rakendatava viisi tüüp | Multiple form presenting object | presenting object in multiple forms | kind of method applied
|  | PZA | Audio-visuaalalarm | mitmel moel esitav objekt, diskreetsete olekute mõttes |  | Audio-visual alarm | multiple form presenting object for discrete states
|  | PZB | Televiisor | mitmel moel esitav objekt, rohkem kui ühe teabe mõttes |  | Television set | multiple form presenting object for multiple information
Q__ |  |  | Ohjav objekt | objekt, ligipääsu või voolu ohjamiseks ehk juhtimiseks | voolava objekti tüüp ja viisi tüüp | Controlling object | object for controlling access or flow | kind of object flowing and kind of method
| QA_ |  | Elektriline ohjav objekt | ohjav objekt, elektrivoolu mõttes, elektriahelas | lülitusviisi tüüp | Electric controlling object | controlling object of electric current in an electric circuit | kind of switching method
|  | QAA | Kontaktor | elektriline ohjav objekt, ainult tavatalitluses, mehaaniliselt | mootorikäiviti | Contactor | electric controlling object mechanically under normal service conditions only | motor starter
|  | QAB | Kaitselüliti | elektriline ohjav objekt, tavatalitluses ja anormaaltalitluses, mehaaniliselt | mootorikäiviti | Circuit breaker | electric controlling object mechanically under normal and abnormal service conditions | motor starter
|  | QAC | Elektronvõimsuslüliti | elektriline ohjav objekt, elektrooniliselt | defibrillaator, mootorikäiviti, tahkisjõutransistor, türistor, tube power transistor | Electronic power switch | electric controlling object electronically | defibrillator, motor starter, solid state power transistor, thyristor, tube power transistor
| QB_ |  | Elektriline eraldav objekt | ohjav objekt, elektriahelate eraldamise abil | otstarbe tüüp | Electric separating object | controlling object by separating electric circuits | kind of purpose
|  | QBA | Sularita lahklüliti | elektriline eraldav objekt, pärivoolu-ahelat vastuvoolu-ahelast mehaanilise eraldamise teel | lahklüliti, koormus-lahklüliti | Fuseless disconnector | electric separating object by mechanically isolating the downstream circuit from the upstream circuit only | disconnector, load-switch disconnector
|  | QBB | Sulariga lahklüliti | elektriline eraldav objekt, pärivoolu-ahelat vastuvoolu-ahelast mehaanilise eraldamise ja sisseehitatud sulari abil | sulavkaitse-lahuti, koormus-lahklüliti-sulavkaitse | Fused disconnector | electric separating object by mechanically isolating the downstream circuit from the upstream circuit and with a built-in fuse | fuse-switch disconnector, switch-fuse disconnector
| QC_ |  | Elektriline maandav objekt | ohjav objekt, elektriahelate maandamise abil | otstarbe tüüp | Electric earthing object | controlling object by earthing electric circuits | kind of purpose
|  | QCA | Maanduslüliti | elektriline maandav objekt, elektriahelaid maaga ühendav |  | Earthing switch | electric earthing object connecting electric circuits to earth
| QM_ |  | Tihendatud vedeliku ja/või gaasi lülitamise objekt | ohjav objekt, vedelike või gaaside mõttes, sisenemist/väljumist tihendatud ümbristes | vedelike ja /või gaaside tüüp | Sealed fluid switching object | controlling object of fluids on/off in sealed enclosures | kind of fluids
|  | QMA | Vedeliku sulgventiil | tihendatud vedeliku ja/või gaasi lülitamise objekt, vedeliku voolu mõttes | voolikukraan, kraan, punn | Liquid shutoff valve | sealed fluid switching object of a liquid flow | draw-off tap, faucet, plug
|  | QMB | Gaasi sulgventiil | tihendatud vedeliku ja/või gaasi lülitamise objekt, gaasi voolu mõttes | avamis-sulgemisklapp, punn | Gas shutoff valve | sealed fluid switching object of a gas flow | on-off damper, plug
| QN_ |  | Tihendatud vedeliku ja/või gaasi muutmise objekt | ohjav objekt, vedelike või gaaside mõttes, voolu muutmiseks tihendatud ümbristes | vedelike ja /või gaaside tüüp | Sealed fluid varying object | controlling object for varying the flow of fluids in sealed enclosures | kind of fluids
|  | QNA | Vedeliku juhtimisventiil | tihendatud vedeliku ja/või gaasi muutmise objekt, vedeliku voolu mõttes |  | Liquid control valve | sealed fluid varying object of a liquid flow
|  | QNB | Gaasi juhtimisventiil | tihendatud vedeliku ja/või gaasi muutmise objekt, gaasi voolu mõttes | juhtimisklapp | Gas control valve | sealed fluid varying object of a gas flow | control damper
| QP_ |  | Avatud voolu juhtimise objekt | ohjav objekt, vedelike või gaaside mõttes, avatud ümbruses | vedelike ja /või gaaside tüüp | Open flow controlling object | controlling object of fluids in an open enclosures | kind of fluids
|  | QPA | Lüüsi värav | avatud voolu juhtimise objekt, muutmise või sisse-väljalülitamise mõttes | paisuplaat, vesivärav | Lock gate | open fluid controlling object for varying or switching on/off | dam plate, liquid gate
|  | QPB | Keerisvoolutekitaja | avatud voolu juhtimise objekt, voolu suunamise mõttes, fikseeritud vahenditega | ninalaiend, kerelaiend, külglaiend, tiivalaiend | Vortex generator | open fluid controlling object for directing a flow by a fixed means | nose strake, strake, ventral strake, wing strake
|  | QPC | Tüür | avatud voolu juhtimise objekt, voolu suunamise mõttes, muutuvate vahenditega |  | Rudder | open fluid controlling object for directing a flow by a variable means
| QQ_ |  | Ruumi ligipääsu objekt | ohjav objekt, ruumi mõttes | ruumi ligipääsu objekti otstarbe tüüp | Space access object | controlling object to a space | kind of purpose of the space access object
|  | QQA | Aken | ruumi ligipääsu objekt, ainult valguse mõttes |  | Window | space access object for light entry only
|  | QQB | Aknaplokk | ruumi ligipääsu objekt, valguse ja isikute sissepääsu mõttes |  | Window unit | space access object for entry of light and persons
|  | QQC | Uks | ruumi ligipääsu objekt, isikute püstasendis läbimise mõttes |  | Door | space access object for upright passage by persons
|  | QQD | Luuk | ruumi ligipääsu objekt, piiratud suurusega, isikute ja kaupade läbipääsu mõttes | evakuatsiooniluuk | Hatch | space access object of restricted size for passage of persons and goods | escape hatch
|  | QQE | Lai uks | ruumi ligipääsu objekt, laiendatud suurusega, objektide ülekande mõttes |  | Large door | space access object of extended size for transfer of objects
|  | QQF | Värav | ruumi ligipääsu objekt, osaliselt | avatav varras | Gate | space access object partially | openable bar
|  | QQG | Rööpatõkisking | ruumi ligipääsu objekt, rajale sissesõidu tõkestamise abil |  | Rail scotch block | space access object by blocking entrance to a track
| QR_ |  | Tahke aine voolu muutev objekt | ohjav objekt, tahke aine mõttes | viisi tüüp | Solid substance flow varying object | controlling object of solid substance | kind of method
|  | QRA | Pöördõhksulgventiil | tahke aine voolu muutev objekt, pöörlevate kambritega | doseerimismasin | Rotary air lock valve | solid substance flow varying object with rotating chambers | dosing machine
|  | QRB | Iirisventiil | tahke aine voolu muutev objekt, iiris-avaga | doseerimismasin | Iris valve | solid substance flow varying object with an iris opening | dosing machine
|  | QRC | Labaventiil | tahke aine voolu muutev objekt, hingedel klapiga (ka kettakujuline) | doseerimismasin | Flap gate valve | solid substance flow varying object with a hinged flap or disc | dosing machine
| QS_ |  | Mehaanilist liikumist ohjav objekt | ohjav objekt, mehaanilise liikumise mõttes | viisi tüüp | Mechanical movement controlling object | controlling object for mechanical movement | kind of method
|  | QSA | Lukk | mehaanilist liikumist ohjav objekt, tõkestamise abil | riiv | Lock | mechanical movement controlling object by blocking | latch
|  | QSB | Rajapöörang | mehaanilist liikumist ohjav objekt, erinevate radade vahel ümberlülitamise abil | raudteepöörang | Track switch | mechanical movement controlling object by switching between different tracks | railroad switch
| QZ_ |  | Mitut näitajat ohjav objekt | ohjav objekt, elektriahelates, kasutades eri võtteid | otstarbe tüüp | Multiple measure controlling object | controlling object in electrical circuits utilising different measures | kind of purpose
|  | QZA | Maandus-lahklüliti | ohjav objekt, elektriahela maandamiseks või eraldamiseks |  | Earthing and disconnecting switch | multiple measure controlling object for earthing or separating electrical circuit
R__ |  |  | Piirav objekt | objekt piiramiseks või stabiliseerimiseks | voolava objekti tüüp ja piirangu tüüp | Restricting object | object for restricting or stabilising | kind of object flowing and kind of constraint
| RA_ |  | Elektrit piirav objekt | piirav objekt, piirates elektrienergia voogu | viisi tüüp | Electricity restricting object | restricting object by restricting a flow of electric energy | kind of method
|  | RAA | Diood | elektrit piirav objekt, ühes suunas voolamise tõkestamise abil |  | Diode | electricity restricting object by blocking current flow in one direction
|  | RAB | Reaktor | elektrit piirav objekt, ahelas induktiivsuse pakkumise abil | piirik, pikireaktor | Reactor | electricity restricting object by providing an inductance in a circuit | limiter, series reactor
|  | RAC | Takisti | elektrit piirav objekt, ahelas takistuse pakkumise abil |  | Resistor | electricity restricting object by providing a resistance in a circuit
| RB_ |  | Elektrit stabiliseeriv objekt | piirav objekt, stabiliseerides elektrienergia voogu | viisi tüüp | Electricity stabilising object | restricting object by stabilising a flow of electric energy | kind of method
|  | RBA | Puhvertoiteallikas | elektrit stabiliseeriv objekt, katkematu toite tagamise abil | UPS | Uninterrupted power supply | electricity stabilising object ensuring a continuous power supply | UPS
|  | RBB | Võimsusfilter | elektrit stabiliseeriv objekt, voolus määratletud sagedusvahemiku summutamise abil |  | Power filter | electricity stabilising object suppressing a defined frequency range within the flow
|  | RBC | Faasi (nurga) kompensaator | elektrit stabiliseeriv objekt, reaktiivvõimsuse pakkumise abil | reaktiivenergia kompenseerimise süsteem, reaktiivenergia kompenseerimise seade, pingekompensaator | Phase compensator | electricity stabilising object providing reactive power | power factor correction system, power factor correction unit, voltage compensator
|  | RBD | Võimsuse ekvalaiser | elektrit stabiliseeriv objekt, voolus mitme sagedus-vahemiku summutamise või võimendamise abil |  | Power equaliser | electricity stabilising object suppressing or amplifying multiple frequency ranges within the flow
| RF_ |  | Signaali stabiliseeriv objekt | piirav objekt, stabiliseerides signaali | viisi tüüp | Signal stabilising object | restricting object by stabilising a signal | kind of method
|  | RFA | Signaali ekvalaiser | signaali stabiliseeriv objekt, signaali mitme sagedusvahemiku summutamise või võimendamise abil |  | Signal equaliser | signal stabilising object suppressing or amplifying multiple frequency ranges of the signal
|  | RFB | Signaali filter | signaali stabiliseeriv objekt, signaali määratletud sagedusvahemiku summutamise abil | ferriit | Signal filter | signal stabilising object suppressing a defined frequency range of the signal | ferrite
| RL_ |  | Liikumist piirav objekt | piirav objekt, piirates liikumist | mehaanilise piirava objekti otstarve | Movement restricting object | restricting object by restricting movements | purpose of the mechanical limiting object
|  | RLA | Turvakett | liikumist piirav objekt, objekti liikumise piiramise abil | uksekett, rööpaankur | Security chain | movement restricting object by limiting movement of an object | door chain, rail anchor
|  | RLB | Löögileevendi | liikumist piirav objekt, objekti liikumiste rahustamise ja summutamise abil | kummipuhver | Shock absorber | movement restricting object by settling and damping movements of an object | rubber bushing
|  | RLC | Pidur | liikumist piirav objekt, teise objekti peatamise või kiiruse piiramise abil |  | Brake | movement restricting object by reducing the speed of or stopping another object
|  | RLD | Liikluskünnis | liikumist piirav objekt, teise objekti suure kiiruse takistamise abil |  | Speed bump | movement restricting object by preventing high speed of another object
| RM_ |  | Tagasivoolu piirav objekt | piirav objekt, piirates aine tagasivoolu | võimaliku tagasivoolu tüüp | Return flow restricting object | restricting object by restricting a return flow of matter | kind of possible return flow
|  | RMA | Tagasivooluklapp | tagasivoolu piirav objekt, vedelikel |  | Non-return valve | return flow restricting object of liquids
|  | RMB | Tagasilöögiklapp gaasile | tagasivoolu piirav objekt, gaasil |  | Check damper | return flow restricting object of gas
|  | RMC | Klapp | tagasivoolu piirav objekt, tahketel ainetel |  | Flap | return flow restricting object of solid substances
|  | RMD | Vesilukk | tagasivoolu piirav objekt, lõhnal |  | Stench trap | return flow restricting object of odour
| RN_ |  | Voolu piiraja | piirav objekt, piirates aine suunatud voolu | voolu ja viisi tüüp | Flow restrictor | restricting object by restricting a guided flow of matter | kind of flow and method
|  | RNA | Reguleerimisventiil | voolu piiraja, timmitavate vahendite abil, vedelikel | voolikukraan, piserdi, dušiotsik | Regulating valve | flow restrictor of liquids by an adjustable means | draw-off tap, shower, shower head
|  | RNB | Reguleerimisklapp | voolu piiraja, timmitavate vahendite abil, gaasil | sätitav düüs, õhu sissevõtt, õhu väljalase, ventilatsiooni sissevõtuava, ventilatsiooni heitõhuava | Regulating damper | flow restrictor of gas by an adjustable means | adjustable nozzle, air intake, air outlet, ventilation inlet, ventilation outlet
|  | RNC | Tahkiste reguleerimise ventiil | voolu piiraja, timmitavate vahendite abil, tahketel ainetel |  | Solids regulating valve | flow restrictor of solid substances by an adjustable means
|  | RND | Hajuti | voolu piiraja, fikseeritud vahendite abil | mittereguleeritav düüs, suudmeplaat, piserdi, dušiotsik | Diffuser | flow restrictor by a fixed means | fixed nozzle, orifice plate, shower, shower head
| RQ_ |  | Kohalikku kliimat stabiliseeriv objekt | piirav objekt, kohalikku keskkonda piirav | mõju ja viisi tüüp | Local climate stabilising object | restricting object of the local environment | kind of effect and method applied
|  | RQA | Isolatsioon | kohalikku kliimat stabiliseeriv objekt, soojuse või heli ülekande piiramise abil | tellisvooder | Insulation | local climate stabilising object by restricting a thermal or sound transmission | brick lining
|  | RQB | Membraan | kohalikku kliimat stabiliseeriv objekt, vedelike, niiskuse, tuule või materjali voolu stabiliseerimise abil | kliimamembraan | Membrane | local climate stabilising object by stabilising a flow of liquids, moisture, wind or material | climate membrane
|  | RQC | Helibarjäär | kohalikku kliimat stabiliseeriv objekt, heli levimise stabiliseerimise abil | mürakaitse, helitõke | Noise barrier | local climate stabilising object by stabilising the propagation of sound | noise protection, sound baffle
|  | RQD | Varje | kohalikku kliimat stabiliseeriv objekt, tuule, vihma või kiirguse piiramise abil |  | Screen | local climate stabilising object by restricting wind, precipitation or radiation
|  | RQE | Kardin | kohalikku kliimat stabiliseeriv objekt, valguse edasikandumise piiramise abil, tekstiile kasutades |  | Curtain | local climate stabilising object by restricting transmission of light using textiles
|  | RQF | Ribakardin | kohalikku kliimat stabiliseeriv objekt, valguse edasikandumise piiramise abil, kitsaid timmitavaid ribasid kasutades |  | Louvered blind | local climate stabilising object by restricting transmission of light using narrow adjustable louvers
|  | RQG | Aknaluuk | kohalikku kliimat stabiliseeriv objekt, valguse edasikandumise piiramise abil, välist paneeli kasutades |  | Shutter | local climate stabilising object by restricting transmission of light using an external panel
|  | RQH | Umbrohu tõrjumise kangas | kohalikku kliimat stabiliseeriv objekt, umbrohu kasvu takistav |  | Weed control fabric | local climate stabilising object preventing weed growth
|  | RQJ | Varjesein | kohalikku kliimat stabiliseeriv objekt, nähtavuse ja kuuldavuse takistamise abil |  | Screen wall | local climate stabilising object by restricting vision and sound
| RU_ |  | Ligipääsu piirav objekt | piirav objekt, piirates ligipääsu alale | rakendatava viisi tüüp | Access restricting object | restricting object by restricting access to an area | kind of method applied
|  | RUA | Tara | ligipääsu piirav objekt, püstulatusega rõhtsuunas pikendatud piirde abil |  | Fence | access restricting object by a horizontal elongated barrier with a vertical extent
|  | RUB | Liigutatav piire | ligipääsu piirav objekt, rõhtsa liigutatava piirde abil | tõke | Movable barrier | access restriction object by a movable horizontal barrier | rub
|  | RUC | Pöördvärav | ligipääsu piirav objekt, pöörleva piirde abil | sissepääsu ohjamise värava masin, ühesuunaline uks, väravamasin, piletivärav | Turnstile | access restricting object by a rotational barrier | entrance management gate machine, one-way door, gate machine, ticket gate
|  | RUD | Pollar | ligipääsu piirav objekt, piiratud püst- ja rõhtulatusega piirde abil |  | Bollard | access restricting object by a barrier with limited horizontal and vertical extent
|  | RUE | Näriliste tõke | ligipääsu piirav objekt, raja kujundamise abil | rotilõks, karjatara | Rodent barrier | access restricting object by shaping a path | rat stop device, stock guard
|  | RUF | Linnuvõrk | ligipääsu piirav objekt, võrgu abil |  | Bird mesh | access restricting object by a mesh
S__ |  |  | Inimvastastiktoime objekt | objekt inimtegevuse tuvastamiseks ja kohase vastuse pakkumiseks | käivitatava toimingu tüüp | Human interaction object | object for detecting a human action and providing an appropriate response | kind of actuating operation
| SF_ |  | Näo vastastiktoime seade | inimvastastiktoime objekt, näo vastastiktoime abil | viisi tüüp | Face interaction device | human interaction object by facial interaction | kind of method
|  | SFA | Silma fookuse luger | näo vastastiktoime seade, näo toimimise tajumise abil | silmkäiviti positsioneerimistoiminguteks | Eye focus reader | face interaction device by sensing of facial activity | eye actuator for positioning operations
|  | SFB | Näotuvastusseade | näo vastastiktoime seade, näo tuvastamise abil |  | Face recognition device | face interaction device by face recognition
| SG_ |  | Käe vastastiktoime seade | inimvastastiktoime objekt, käe toimele | viisi tüüp | Hand interaction device | human interaction object to a hand action | kind of method
|  | SGA | Pöördkäepide | käe vastastiktoime seade, pööramise abil | potentsiomeeter, pöördlüliti | Turn handle | hand interaction device by turning | potentiometer, rotary switch
|  | SGB | Haardkäepide | käe vastastiktoime seade, haaramise abil | 2 või 3 asendit lubav seade, kahekäejuhtimisseadis | Grip handle | hand interaction device by gripping | 2- or 3-position enabling device, two-hand control
|  | SGC | Surumisnupp | käe vastastiktoime seade, vajutamise abil | hädaolukorranupp, kahekäejuhtimisseadis | Push handle | hand interaction device by pushing | emergency push button, two-hand control
|  | SGD | Hoob | käe vastastiktoime seade, hoova abil |  | Lever handle | hand interaction device by lever
|  | SGE | Tõmbamisnupp | käe vastastiktoime seade, tõmbamise abil | hädaolukorranöör, mehaaniline hoob | Pull handle | hand interaction device by pulling | emergency pull wire, mechanical lever
|  | SGF | Võti | käe vastastiktoime seade, kokkusobiva lukusüdamiku või -seadmega pööramiseks | võtmega lüliti | Key | hand interaction device to turn a matching locking cylinder or locking mechanism | key switch
| SH_ |  | Jala vastastiktoime seade | inimvastastiktoime objekt, jala asendile | viisi tüüp | Foot interaction device | human interaction object to a foot position | kind of method
|  | SHA | Jalglüliti | jala vastastiktoime seade, jalaga vajutamise abil | 2 või 3 asendit lubav seade | Pedal switch | foot interaction device by pressing by the foot | 2- or 3-position enabling device
| SJ_ |  | Näpu vastastiktoime seade | inimvastastiktoime objekt, näpu toimel | viisi tüüp | Finger interaction device | human interaction object by finger operation | kind of method
|  | SJA | Asendilüliti | näpu vastastiktoime seade, hoova rakendamise abil | 2 asendiga lüliti | Flip switch | finger interaction device by lever operation | 2-position switch
|  | SJB | Surunupp | näpu vastastiktoime seade, surumise abil | käigushoidmiseks surutav seade, klaviatuur, surunupplüliti | Pushbutton | finger interaction device by pressing | hold-to-run device, keyboard, pushbutton switch
|  | SJC | Puutelüliti | näpu vastastiktoime seade, puudutuse abil | 2 asendiga lüliti, puuteplaat | Touch actuator | finger interaction device by a touching | 2-position switch, touchpad
|  | SJD | Pöördratas | näpu vastastiktoime seade, ratta edasi-tagasi liigutamise abil |  | Turning wheel | finger interaction device by advancing/reversing a wheel
| SK_ |  | Liikumise vastastiktoime seade | käe vastastiktoime seade, selle liigutamise või asendi abil | viisi tüüp | Movement interaction device | manual interaction object by its movement or positioning | kind of method
|  | SKA | Juhtkang | liikumise vastastiktoime seade, piiratud paigutamis- ja valimistoimingute abil | juhtkuul | Joystick | movement interaction device by restricted positioning and selecting operations | roller ball
|  | SKB | Arvutihiir | liikumise vastastiktoime seade, piiramatute paigutamis- ja valimistoimingute abil | valguspliiats | Mouse | movement interaction device by unrestricted positioning and selecting operations | light pen
| SZ_ |  | Mitmikvastastikmõju seade | inimvastastiktoime objekt, mitut tüüpi vastastiktoime mõistes | rakendatavate vahendite tüüp | Multi-interaction device | human interaction object with multiple kinds of interacting means | kind of means applied
|  | SZA | Juhtpaneel | mitmikvastastikmõju seade, käsitsetavaid vahendeid kaasav | gamepad, mängujuhik, juhtlaud | Operating panel | multi-interaction device involving manual means | gamepad, game controller, joypad
T__ |  |  | Muundav objekt | objekt muundamiseks | muundatava objekti tüüp ja muundumise tüüp | Transforming object | object for transforming | kind of object changed and kind of transformation
| TA_ |  | Elektrienergiat muundav objekt | muundav objekt, elektrienergia mõttes, säilitades vahelduvvoolu- või alalisvooluomaduse | muundatava tunnuse tüüp | Electric energy transforming object | transforming object of electric energy while retaining AC or DC | kind of characteristics transformed
|  | TAA | Trafo | elektrienergiat muundav objekt, vahelduvvoolust vahelduvvooluks muundamiseks, sagedust muutmata | eraldustrafo | Transformer | electric energy transforming object from AC to AC without change of the frequency | isolating transformer
|  | TAB | Alalisvoolumuundur | elektrienergiat muundav objekt, alalisvoolust alalisvooluks muundamiseks |  | DC/DC converter | electric energy transforming object from DC to DC
|  | TAC | Sagedusmuundur | elektrienergiat muundav objekt, vahelduvvoolust vahelduvvooluks muundamiseks, sagedust muutes | jõuajam | Frequency converter | electric energy transforming object from AC to AC while changing the frequency | power drive
|  | TAD | Faasimuundur | elektrienergiat muundav objekt, vahelduvvoolust vahelduvvooluks muundamiseks, muutes voolude ja pingete vahelist nurka |  | Phase shifter | electric energy transforming object from AC to AC while shifting the angle between voltages and currents
| TB_ |  | Elektrienergiat teisendav objekt | muundav objekt, elektrienergia mõttes, muutes vahelduvvoolu- ja alalisvooluomaduse vahel | teisendamise viis | Electric energy converting object | transforming object of electric energy changing between AC and DC | kind of transformation
|  | TBA | Alaldi | elektrienergiat teisendav objekt, vahelduvvoolust alalisvooluks teisendav | toiteallikas | Rectifier | electric energy converting object converting from AC to DC | power supply
|  | TBB | Inverter | elektrienergiat teisendav objekt, alalisvoolust vahelduvvooluks teisendav | toiteallikas | Inverter | electric energy converting object converting from DC to AC | power supply
|  | TBC | Kahesuunaline konverter | elektrienergiat teisendav objekt, vahelduvvoolust alalisvooluks või alalisvoolust vahelduvvooluks teisendav |  | Bidirectional converter | electric energy converting object converting from AC to DC or DC to AC
| TC_ |  | Universaalne toiteallikas | muundav objekt, elektrienergia mõttes, vahelduvvoolust ja alalisvoolust vahelduvvooliks või alalisvooluks muundamiseks | toiteallika väljundi tüüp | Universal power supply | transforming object of electric energy from AC and DC to AC or DC | kind of supply output
|  | TCA | Universaalne vahelduvvoolu toiteallikas | universaalne toiteallikas, mis pakub vahelduvvoolu | toiteallikas | Universal AC power supply | universal power supply providing AC | power supply
|  | TCB | Universaalne alalisvoolu toiteallikas | universaalne toiteallikas, mis pakub alalisvoolu | toiteallikas | Universal DC power supply | universal power supply providing DC | power supply
| TF_ |  | Signaali muundav objekt | muundav objekt, signaali mõttes | muundamise tüüp | Signal converting object | transforming object of signal | kind of conversion
|  | TFA | Võimendi | signaali muundav objekt, signaali kuju säilitav |  | Amplifier | signal converting object maintaining the signal form
|  | TFB | Signaaliantenn | signaali muundav objekt, juhtmega ja juhtmeta kuju vahel | antenn, induktiivsignaalantenn, IR-diood, infrapunasaatja, ostsillaator, raadiosignaali antenn | Signal antenna | signal converting object between a wired and wireless form | aerial, antenna, inductive signal antenna, IR diode, IR sender, oscillator, RF signal antenna
|  | TFC | Signaalimuundur | signaali muundav objekt, juhtmega kujude vahel | optiline ühendus, muundur | Signal converter | signal converting object between wired forms | optocoupler, transducer
|  | TFD | Optiline saatja-vastuvõtja | signaali muundav objekt, elektrilise ja optilise kuju vahel |  | Optical receiver/transmitter | signal converting object between electrical and optical form
|  | TFE | Telefon | signaali muundav objekt, helilainete ja elektrisignaalide kuju vahel | mobiiltelefon, telefon | Telephone | signal converting object between acoustic waves and electrical signals | cell phone, mobile phone, phone
| TL_ |  | Mehaaniline energiat muundav objekt | muundav objekt, mehaanilise energia mõttes | teisendamise viis | Mechanical energy transforming object | transforming object of mechanical energy | kind of transformation
|  | TLA | Ülekanne | mehaanilist energiat muundav objekt, kiirust muutev | automaatkäigukast, juhtsidur, jagamisülekanne, kiiruskonverter | Gear | mechanical energy transforming object modifying velocity | automatic gear, control coupling, indexing gear, speed convertor
|  | TLB | Väändemomendikonverter | mehaanilist energiat muundav objekt, väänet muutev |  | Torque converter | mechanical energy transforming object modifying torque
|  | TLC | Kang | mehaanilist energiat muundav objekt, jõudu muutev |  | Lever | mechanical energy transforming object modifying force
| TM_ |  | Massi vähendav objekt | muundav objekt, aine mõttes, massi vähendamise abil | töötlemise viis | Mass reduction object | transforming object of matter by mass reduction | kind of process
|  | TMA | Puurimismasin | massi vähendav objekt, mehaanilise toimingu abil | sisetreipink, jahvataja, mulgustamismasin, saag, pööramismasin | Drilling machine | mass reduction object by a mechanical process | boring machine, grinder, punching machine, saw, turning machine
|  | TMB | Soojuslik lõikur | massi vähendav objekt, soojusliku toimingu abil | electron discharge sawing machine, gaasilõikur, plasmakaarlõikur | Thermal cutter | mass reduction object by a thermal process | electron discharge sawing machine, gas cutting machine, plasma arc cutting machine
|  | TMC | Söövitusmasin | massi vähendav objekt, keemilise toimingu abil | sukeldussöövitusseade, pihustussöövitusseade | Etching machine | mass reduction object by a chemical process | immersion chemical mill, spray chemical mill
| TP_ |  | Aine kuju muutev objekt | muundav objekt, aine mõttes, kuju muutmise abil | töötlemise viis | Matter reshaping object | transforming object of matter by shape reforming | kind of process
|  | TPA | Sepistamismasin | aine kuju muutev objekt, sepistamise abil | külmsepistusmasin, kuumsepistusmasin | Forging machine | matter reshaping object by forging | cold forging machine, hot forging machine
|  | TPB | Ekstruuder | aine kuju muutev objekt, ekstrusiooni abil |  | Extruder | matter reshaping object by extruding
|  | TPC | Traadi tõmbamise masin | aine kuju muutev objekt, tõmbamise teel | toru tõmbamise masin | Wire drawing machine | matter reshaping object by drawing | tube drawing machine
|  | TPD | Rullimismasin | aine kuju muutev objekt, rullimise või keerutamise abil | rihveldusmasin, rullpainutuspink, trugimispink, keermestamismasin | Rolling machine | matter reshaping object by rolling or spinning | knurling machine, sheet rolling machine, shear spinning machine, thread forming machine
|  | TPE | Painutamismasin | aine kuju muutev objekt, painutamise abil | lokkimismasin, kaanetamismasin | Bending machine | matter reshaping object by bending | curling machine, seaming machine
|  | TPF | Elektromagnetiline vormimismasin | aine kuju muutev objekt, suure energia abil | elektrohüdrauliline vormimismasin, plahvatusvormimismasin | Electromagnetic forming machine | matter reshaping object by high energy rate forming | electrohydraulic forming machine, explosive forming machine
| TR_ |  | Orgaaniline taim | muundav objekt, kiirguse mõttes, fotosünteesi abil | puitumise tüüp | Organic plant | transforming object of radiation by photosynthesis | kind of woodiness
|  | TRA | Puu | orgaaniline taim, ühe puitunud tüvega |  | Tree | organic plant with a single woody stem
|  | TRB | Põõsas | orgaaniline taim, mitme puitunud tüvega | põõsas | Shrub | organic plant with several woody stems | bush
|  | TRC | Ronitaim | orgaaniline taim, pikkade võsudega, ronimisorganitega |  | Climber | organic plant with long shoots with climbing organs
|  | TRD | Rohttaim | orgaaniline taim, mis pole puitunud või on ebaoluliselt puitunud | lill, muru, köögiviljataim | Herb | organic plant that is not woody or is insignificantly woody | flower, grass, vegetable plant
U__ |  |  | Hoidev objekt | objekt teiste objektide paigal hoidmiseks | paigalhoidmise tüüp | Holding object | object for localising other objects | kind of positioning
| UA_ |  | Paigutav objekt | hoidev objekt, määratletud asukohale kinnitamise abil | kinnitatava objekti tüüp | Positioning object | holding object by fixing at a defined position | kind of object to be fixed
|  | UAA | Isolaator | paigutav objekt, juhtme mõttes |  | Insulator | positioning object for conductor
|  | UAB | Kaabli kaelus | paigutav objekt, kaabli mõttes | kaabli läbiviik, kaabli sisestus | Cable gland | positioning object for cable | cable access, cable entry
|  | UAC | Valgustusarmatuur | paigutav objekt, valgusallika mõttes | valgusti | Light fixture | positioning object for light source | luminaire
|  | UAD | Trepi tala | paigutav objekt, trepiastme rõhtpinna mõttes | flants | Stair stringer | positioning object for tread | flange
|  | UAE | Latt | paigutav objekt, katte mõttes |  | Batten | positioning object for cover
|  | UAF | Vai | paigutav objekt, taime mõttes | spaleer, sõrestik | Stake | positioning object for plant | espalier, lattice
|  | UAG | Rööpavahekaliiber | paigutav objekt, rööpvahe mõttes | rajakaliiber | Rail gauge | positioning object for rail spacing | track gauge
|  | UAH | Kinniti | paigutav objekt, tööriista või töödeldava osa mõttes | padrun, padruniklots, pakk, paku padrun | Clamp | positioning object for tool or work piece | chuck, dog, jaw, lathe chuck
|  | UAJ | Sõiduki pukk | paigutav objekt, sõiduki mõttes | jalgrattapukk | Vehicle stand | positioning object for vehicle | bicycle stand
| UB_ |  | Kandev objekt | hoidev objekt, kandmise abil | viisi tüüp | Carrying object | holding object by carrying | kind of method
|  | UBA | Kaabli renn | kandev objekt, diskreetsete kohtade vahel | suletud kaablikarbik, kaabliredel, kaabliriiul, paigaldustoru, juhtkanal, seadme tugiülesehitus, traadi juhtõõs | Cable tray | carrying object between discrete positions | cable duct, cable ladder, cable rack, conduit, duct channel, equipment support structure, wire duct
|  | UBB | Nagi | kandev objekt, diskreetses kohas, püstselt tõmmates | rippuv haak, aas, nöör | Hanger | carrying object at a discrete position by vertical pulling | hanging bracket, strap, string
|  | UBC | Trepiastme rõhtpind | kandev objekt, diskreetses kohas, astmete kaupa | varb, aste | Tread | carrying object at a discrete position by steps | rung, step
|  | UBD | Mast | kandev objekt, diskreetses kohas, püstselt lükates | elektrimast, post, tugikonsool, ülekandetorn | Mast | carrying object at a discrete position by vertical pushing | electricity pylon, pole, post, supporting bracket, transmission tower
|  | UBE | Laud | kandev objekt, diskreetsel tasandil, lükates | käigutee, operatsioonilaud, platvorm | Table | carrying object at a discrete plane by pushing | catwalk, operating table, platform
|  | UBF | Portaal | kandev objekt, diskreetsete kohtade vahel, määratletud tasemel |  | Portal | carrying object between discrete positions at a defined level
| UC_ |  | Ümbritsev (sulgev) objekt | hoidev objekt, ümbritsemise (sulgemise) abil | viisi tüüp | Enclosing object | holding object by enclosing | kind of method
|  | UCA | Seadmekapp | ümbritsev (sulgev) objekt, seadmete mõttes | kapp, elektriseadme kest, elektripaneel, hoolduskamber, seadmepüstik, vooliku trumli kapp, tõmbekapp, anduri kest, alampüstik | Cubicle | enclosing object for devices | cabinet, electrical enclosure, electric panel, service chamber, server rack, hose reel cubicle, safety cabinet, sensor housing, sub-rack
|  | UCB | Taimepinnas | ümbritsev (sulgev) objekt, taimejuurte mõttes |  | Plant soil | enclosing object for plant roots
|  | UCC | Pliidi kubu | ümbritsev (sulgev) objekt, kohtventilatsiooni mõttes | tõmbekapp | Cooker hood | enclosing object for spot ventilation | safety cabinet
| UL_ |  | Ehituslik toetav objekt | hoidev objekt, ehitusliku toe loomise abil | vormi ja toime tüüp | Structural supporting object | holding object by forming a structural support | kind of form and function
|  | ULA | Aluskiht | ehituslik toetav objekt, täitematerjali kihi kujul | aluskiht, tugikiht, sidumiskiht | Base course | structural supporting object in form of an aggregate material layer | aggregate base, base layer, binding layer
|  | ULB | Konsool | ehituslik toetav objekt, eendi kujul, mis toetab pealisehitist | ehiskronstein | Console | structural supporting object in form of a projection supporting an overlying structure | corbel
|  | ULC | Vai | ehituslik toetav objekt, survejõude ümbritsevale keskkonnale üle kandev, kõveral või sirgel lineaarsel kujul | hoone vundament, silla püloon, sokkel | Pile | structural supporting object in a curved or straight linear form transferring compressing forces to surrounding media | building foundation, bridge pylon, plinth
|  | ULD | Post | ehituslik toetav objekt, survejõude teistele ehituslikele objektidele üle kandev, kõveral või sirgel lineaarsel kujul | baluster, surveosa, piilar, vundamendipost, varras | Column | structural supporting object in a curved or straight linear form transferring compressing forces to other structural objects | baluster, compression member, pillar, foundation column, strut
|  | ULE | Tala | ehituslik toetav objekt, paindemomente taluv, sirgel lineaarsel kujul | alustala | Beam | structural supporting object in a straight linear form withstanding bending moments | foundation beam
|  | ULF | Tõmbediagonaal | ehituslik toetav objekt, tõmbejõude taluv, sirgel lineaarsel kujul | pinnaseankur, köis, side | Tension brace | structural supporting object in a straight linear form withstanding tensile forces | earth anchor, ground anchor, rope, tie
|  | ULG | Plokk | ehituslik toetav objekt, ploki kujul | tellis, vundamendiplokk, seadme alus, kivi | Block | structural supporting object in form of a block | brick, foundation block, machine foundation, stone
|  | ULH | Kaar | ehituslik toetav objekt, paindemomente taluv, kõveral lineaarsel kujul |  | Arch | structural supporting object in a curved linear form withstanding bending moments
|  | ULJ | Kaldtugi | ehituslik toetav objekt, survejõude ja paindemomente taluv, tasa- või kõverpinna kujul |  | Abutment | structural supporting object in a plane or curved surface form withstanding compression forces and bending moment
|  | ULK | Plaat | ehituslik toetav objekt, paindemomente taluv, rõhtsa tasapinna kujul | base grade, silla plaat, betoontekk, tekk, põrandaplaat, plaatvundamendi plaat, augu kate, plaat | Slab plate | structural supporting object in laying a plane surface form withstanding bending moments | base grade, bridge deck, concrete deck, deck, floor slab, foundation slab, hole deck, slab
|  | ULL | Tugimüür | ehituslik toetav objekt, paindemomente taluv, püstse tasapinna kujul | konsoolsein, sein pinnase valgumise vältimiseks, sulundsein | Retaining wall plate | structural supporting object in a standing plane or curved surface form withstanding bending moments | cantilever wall, gravity wall, sheet piling
|  | ULM | Seinapaneel | ehituslik toetav objekt, survejõude taluv, tasa- või kõverpinna kujul | betoonelement, fassaadsein, alussein, kandesein, sein | Wall plate | structural supporting object in a plane or curved surface form withstanding compression forces | concrete element, facing wall, foundation wall, load-bearing wall, wall
|  | ULN | Kest | ehituslik toetav objekt, tõmbejõude taluv, tasa- või kõverpinna kujul | põhja plaat, kere plaat, laevakere plaat, eelpingestatud kattepaneel | Shell | structural supporting object a plane or curved surface form withstanding tensile forces | bilge plate, hull plate, ship hull plate, stressed skin panel
|  | ULP | Kaarping | ehituslik toetav objekt, paindemomente taluv, kõverpinna kujul | kuppel, lamina, torutunnel, võlv | Continuous arch | structural supporting object in a curved surface form withstanding bending moments | dome, lamina, pipe tunnel, vault
|  | ULQ | Kandeplaat | ehituslik toetav objekt, koormust sõlmedes jaotav, lameda pinna kujul | plaat, rõhu jaotamine, tugikiil | Bearing plate | structural supporting object a flat surface form distributing loads in joints | plate, pressure distribution, support wedge
|  | ULR | Kandetross | ehituslik toetav objekt, tõmbejõude taluv, kõveral lineaarsel kujul |  | Catenary | structural supporting object in a curved linear form withstanding tensile forces
| UM_ |  | Tugevdav objekt | hoidev objekt, tugevdamise abil | viisi tüüp | Reinforcing object | holding object by reinforcement | kind of method
|  | UMA | Tugevdav varras | tugevdav objekt, sardvardana | tugevduslatt, kaljupolt | Reinforcing rod | reinforcing object as an embedded rod | reinforcement bar, rock bolt
|  | UMB | Tugevdav võrk | tugevdav objekt, sardvõrgu või -kangana | sarrusvõrk | Reinforcing mesh | reinforcing object as an embedded mesh or fabric | rebar mesh
|  | UMC | Tugevdav massiivne kiht | tugevdav objekt, massiga kihina | katendi tugevdus | Reinforcing mass layer | reinforcing object as a mass layer | pavement reinforcement
|  | UMD | Tugevdav aine | tugevdav objekt, sees oleva ainena | betooni injektsioon, injektsioonvai | Reinforcing matter | reinforcing object as an embedded matter | concrete injection, lime column
|  | UME | Turvalöögiplaat | tugevdav objekt, luku riivina |  | Security strike plate | reinforcing object as a lock latch
|  | UMF | Jätk | tugevdav objekt, ainetevahelise täitena | jätkuplaat | Splice | reinforcing object as an intermediate filling | splice plate
|  | UMG | Pinnase püstne drenaaž | tugevdav objekt, püstse dreenina |  | Soil vertical drain | reinforcing object by vertical draining
|  | UMH | Betoonvalu | tugevdav objekt, betoonvaluna |  | Concrete spurting | reinforcing object by concrete spurting
|  | UMJ | Betoonvooder | tugevdav objekt, betoonvoodrina |  | Concrete lining | reinforcing object by concrete lining
|  | UMK | Jäigastaja | tugevdav objekt, jäigastaja abil | tugipiilar, kontraforss, kaartugipiilar, ribi | Stiffener | reinforcing object by stiffener | buttress, counterfort, flying buttress, rib
|  | UML | Diagonaalside | tugevdav objekt, diagonaalsideme abil |  | Diagonal bonding | reinforcing object by diagonal bonding
|  | UMM | Tugitross | tugevdav objekt, trossidena |  | Stabilizing cable | reinforcing object as cables
|  | UMN | Rõhtreeling | tugevdav objekt, rõhtsa reelinguna |  | Horizontal rail | reinforcing object as a horizontal rail
|  | UMP | Pinnasest survetamm | tugevdav objekt, mis oma vastukaaluga stabiliseerib pinnase |  | Earth pressure embankment | reinforcing object which by its counterweight stabilizes soil
| UN_ |  | Raamiv objekt | hoidev objekt, teiste objektide raamimise abil | viisi tüüp | Framing object | holding object by framing other objects | kind of method
|  | UNA | Kinnitav raam | raamiv objekt, kinnitatava raamiga | ukseraam, aknaraam | Fixed frame | framing object with a fixed frame | door frame, window frame
|  | UNB | Lävi | raamiv objekt, läbipääsu alumise osana |  | Threshold | framing object with the lowest part of gate abutting
|  | UNC | Liigutatav raam | raamiv objekt, liigutatava raamiga | aknaklaasi raam | Movable frame | framing object with a moveable frame | windowpane frame
|  | UND | Klaasimise pulkraam | raamiv objekt, paneeli või ukse (klaasimise) jagajana | aknapulk | Glazing bar frame | framing object dividing a sash or door | glazing bar
| UP_ |  | Ühendav objekt | hoidev objekt, mittestaatilise ühendamise abil | viisi tüüp | Jointing object | holding object by non-static jointing | kind of method
|  | UPA | Laagerdus | ühendav objekt, laagerduse abil | kuullaager, rull-laager, hõõrdlaager | Bearing | jointing object by bearing | ball bearing, roller bearing, sliding object
|  | UPB | Hing | ühendav objekt, mehaanilise ühenduse abil | elastne kinnitus, paisumisühendus, liikumisühendus | Hinge | jointing object by mechanical joint | elastic fastening, expansion joint, movement joint
|  | UPC | Keemiline ühendus | ühendav objekt, keemilise ühendamise abil | tsement, structural joint | Chemical joint | jointing object by chemical bonding | cement, structural joint
| UQ_ |  | Kinnitav objekt | hoidev objekt, staatilise ühendamise abil | viisi tüüp | Fastening object | holding object by static jointing | kind of method
|  | UQA | Ankruplaat | kinnitav objekt, jäikade ja püsivate mehaaniliste vahenditega | paigaldusaas, nael, neet | Anchor plate | fastening object by rigid and permanent mechanical means | mounting bracket, nail, rivet
|  | UQB | Polt | kinnitav objekt, jäikade ja reversiivsete mehaaniliste vahenditega | paigaldusaas, mutter, rööpakinniti, kruvi | Bolt | fastening object by rigid and reversible mechanically means | mounting bracket, nut, rail fastener, screw
|  | UQC | Keemiline ühendus | kinnitav objekt, keemilise ühendamise abil | keevisõmblus | Chemical bond | fastening object by chemical bonding | weld seam
| UT_ |  | Tasandav objekt | hoidev objekt, tasandamise abil | viisi tüüp | Levelling object | holding object for levelling | kind of method
|  | UTA | Täidis | tasandav objekt, määratletud profiiliga pinda pakkuv, materjali lisamise abil |  | Filling | levelling object providing a defined profiled surface of plane by adding material
|  | UTB | Välja kaevamine | tasandav objekt, määratletud profiiliga pinda pakkuv, materjali eemaldamise abil | mustriga pinnas | Excavation | levelling object providing a defined profiled surface of plane by removing material | patterned ground
| UU_ |  | Olemasolev pinnas | hoidev objekt, olemasoleva pinnase abil | materjali tüüp | Existing ground | holding object being existing ground | kind of material
|  | UUA | Kalju | olemasolev pinnas, kalju |  | Rock | existing ground of rock
|  | UUB | Hõõrdumise pinnas | olemasolev pinnas, hõõrdumise pinnas |  | Friction soil | existing ground of friction soil
|  | UUC | Sidus pinnas | olemasolev pinnas, sidus pinnas |  | Cohesive soil | existing ground of cohesive soil
|  | UUD | Orgaaniline pinnas | olemasolev pinnas, orgaaniline pinnas |  | Organic soil | existing ground of organic soil
|  | UUE | Täidetud materjal | olemasolev pinnas, täidetud pinnas |  | Filled material | existing ground of filled material
W__ |  |  | Suunav objekt | objekt ühest kohast teise juhtimiseks | voolu tüüp ja tehnoloogia tüüp | Guiding object | object for leading from one place to another | kind of flow and kind of technology
| WB_ |  | Kõrgepingega elektrienergia suunav objekt | suunav objekt, kõrgepingelise elektrienergia mõttes | viisi tüüp | High voltage electric energy guiding object | guiding object of high voltage electric energy | kind of method
|  | WBA | Kõrgepingelatistus | kõrgepinge-elektrienergiat suunav objekt, latistuse abil |  | High voltage busbar | high voltage electric energy guiding object by a busbar
|  | WBB | Kõrgepingekaabel | kõrgepinge-elektrienergiat suunav objekt, kaabli abil |  | High voltage cable | high voltage electric energy guiding object by a cable
|  | WBC | Kõrgepingejuhe | kõrgepinge-elektrienergiat suunav objekt, juhtme abil |  | High voltage wire | high voltage electric energy guiding object by a wire
|  | WBD | Kõrgepingeläbiviik | kõrgepinge-elektrienergiat suunav objekt, ümbrisest, seinast või piirdest läbi |  | High voltage bushing | high voltage electric energy guiding object through an enclosure, wall or barrier
| WD_ |  | Madalpinge-elektrienergiat suunav objekt | suunav objekt, madalpingelise elektrienergia mõttes | viisi tüüp | Low voltage electric energy guiding object | guiding object of low voltage electric energy | kind of method
|  | WDA | Madalpingelatistus | madalpinge-elektrienergiat suunav objekt, latistuse abil |  | Low voltage busbar | low voltage electric energy guiding object by a busbar
|  | WDB | Madalpingekaabel | madalpinge-elektrienergiat suunav objekt, kaabli abil |  | Low voltage cable | low voltage electric energy guiding object by a cable
|  | WDC | Madalpingejuht | madalpinge-elektrienergiat suunav objekt, juhtme abil |  | Low voltage wire | low voltage electric energy guiding object by a wire
|  | WDD | Madalpingeläbiviik | madalpinge-elektrienergiat suunav objekt, ümbrisest, seinast või piirdest läbi |  | Low voltage bushing | low voltage electric energy guiding object through an enclosure, wall or barrier
| WE_ |  | Võrdluspotentsiaali juhtiv objekt | suunav objekt, võrdluspotentsiaali mõttes | viisi tüüp | Reference potential guiding object | guiding object of a reference potential | kind of method
|  | WEA | Maandav latt | võrdluspotentsiaali suunav objekt, maapotentsiaali mõttes, latistuse abil |  | Earthing rail | reference potential guiding object of earth by a busbar
|  | WEB | Maandav kaabel | võrdluspotentsiaali suunav objekt, maapotentsiaali mõttes, kaabli abil |  | Earthing cable | reference potential guiding object of earth by a cable
|  | WEC | Potentsiaali ühtlustav latt | võrdluspotentsiaali suunav objekt, latistuse mõttes |  | Equipotential bonding rail | reference potential guiding object by a busbar
|  | WED | Potentsiaali ühtlustav kaabel | võrdluspotentsiaali suunav objekt, kaabli abil |  | Equipotential bonding cable | reference potential guiding object by a cable
| WG_ |  | Elektrilist signaali suunav objekt | suunav objekt, elektriliste signaalide mõttes | otstarbe tüüp | Electric signal guiding object | guiding object for electric signals | kind of purpose
|  | WGA | Juhtimiskaabel | elektrilist signaali suunav objekt, juhtimise ja mõõtmise mõttes |  | Control cable | electric signal guiding object for controlling and measuring
|  | WGB | Andmekaabel | elektrilist signaali suunav objekt, andmete ülekande mõttes | andmesiin | Data cable | electric signal guiding object for data transmission | data bus
|  | WGC | Elektrisignaali läbiviik | elektrilist signaali suunav objekt, ümbrisest või seinast läbi |  | Electric signal bushing | electric signal guiding object through an enclosure or wall
| WH_ |  | Valgust suunav objekt | suunav objekt, valguse mõttes | voolu tüüp | Light guiding object | guiding object for light | kind of flow
|  | WHA | Valguskaabel | valgust suunav objekt, signaali ülekande mõttes |  | Fibre optical cable | light guiding object for signal transmission
|  | WHB | Valguskiud | valgust suunav objekt, valguse ülekande mõttes | valgusjuht, valguslainejuht | Optical light fibre | light guiding object for light transmission | optical light guide, optical wave guide
|  | WHC | Lääts | valgust suunav objekt, määratletud valguse murdumise mõttes |  | Lens | light guiding object for defined light refraction
|  | WHD | Peegel | valgust suunav objekt, määratletud valguse peegeldumise mõttes | valgusreflektor | Mirror | light guiding object for defined light reflection | light reflector
| WJ_ |  | Heli juhtiv objekt | suunav objekt, heli mõttes | viisi tüüp | Sound guiding object | guiding object for sound | kind of method
|  | WJA | Helipeegeldi | heli juhtiv objekt, peegeldumise abil |  | Sound reflector | sound guiding object by reflection
| WL_ |  | Tahket ainet suunav objekt | suunav objekt, avatud ümbrises, tahke aine mõttes | viisi tüüp | Solid matter guiding object | guiding object of solid matter in open enclosure | kind of method
|  | WLA | Rull-laud | tahket ainet suunav objekt, rullimise abil |  | Roller table | solid matter guiding object by rolling
|  | WLB | Renn | tahket ainet suunav objekt, libisemise abil | kaldpind, torukonveier | Chute | solid matter guiding object by sliding | inclined plane, tube conveyer
| WM_ |  | Avatud ümbrisega suunav objekt | suunav objekt, avatud ümbrises, vedeliku ja/või gaasi voolu mõttes | viisi tüüp | Open enclosure guiding object | guiding object of fluid flow in open enclosure | kind of method
|  | WMA | Drenaažikiht | avatud ümbrisega suunav objekt, kihis | infiltratsioonikiht, õhutamiskiht | Drainage layer | open enclosure guiding object in a layer | infiltration layer, aeration layer
|  | WMB | Renn | avatud ümbrisega suunav objekt, avatud juhtmes, vedeliku mõttes | räästarenn, räästaküna, vihmaveerenn | Gutter | open enclosure guiding object for liquid in open conduit | eaves gutter, eaves trough, rain gutter
|  | WMC | Katuseneel | avatud ümbrisega suunav objekt, avatud pinnaga, vedeliku mõttes |  | Drain liquid flashing | open enclosure guiding object for liquid with an open surface
|  | WMD | Veenina | avatud ümbrisega suunav objekt, suunamise abil, vedeliku mõttes |  | Drip nose | open enclosure guiding object for liquid by projection
|  | WME | Tilgaplekk | avatud ümbrisega suunav objekt, vedelikku dreeniva profiili abil, vedeliku mõttes |  | Gutter drip | open enclosure guiding object for liquid by liquid-draining profile
|  | WMF | Dreentoru | avatud ümbrisega suunav objekt, mulgustatud toru abil | infiltratsioonitoru, õhutamise toru | Drainpipe | open enclosure guiding object by perforated pipe | infiltration pipe, aeration pipe
|  | WMG | Infiltratsioonikamber | avatud ümbrisega suunav objekt, kambris | õhutamiskaev, radoonikaev | Infiltration chamber | open enclosure guiding object in a chamber | aeration well, radon well
| WP_ |  | Suletud ümbrisega suunav objekt | suunav objekt, sulatud ümbrisega, aine voolu mõttes | rakendatava vormi tüüp | Closed enclosure guiding object | guiding object of matter flow in closed enclosure | kind of form applied
|  | WPA | Toru | suletud ümbrisega suunav objekt, jäigal ümaral kujul |  | Pipe | closed enclosure guiding object in a circular rigid form
|  | WPB | Kanal | suletud ümbrisega suunav objekt, mitte-ümaral jäigal kujul | korsten | Duct | closed enclosure guiding object in a non-circular rigid form | chimney
|  | WPC | Voolik | suletud ümbrisega suunav objekt, painduval kujul |  | Hose | closed enclosure guiding object in a flexible form
| WQ_ |  | Mehaanilist energiat suunav objekt | suunav objekt, mehaanilise energia mõttes | viisi tüüp | Mechanical energy guiding object | guiding object of mechanical energy | kind of method
|  | WQA | Ajami telg | mehaanilist energiat suunav objekt, võlli abil | telg | Drive axle | mechanical energy guiding object by a shaft | axle
|  | WQB | Ajami rihm | mehaanilist energiat suunav objekt, rihma abil | moving line, kiilrihm | Drive belt | mechanical energy guiding object by a belt | moving line, v-belt
|  | WQC | Ajami kett | mehaanilist energiat suunav objekt, keti abil | kett | Drive chain | mechanical energy guiding object by a chain | chain
|  | WQD | Ajami hoob | mehaanilist energiat suunav objekt, hoovastiku abil |  | Drive link | mechanical energy guiding object by a linkage
|  | WQE | Ratas | mehaanilist energiat suunav objekt, ratta abil | hammasratas | Wheel | mechanical energy guiding object by a wheel | cogwheel, gearwheel
|  | WQF | Hammaslatt | mehaanilist energiat suunav objekt, hammaslati abil |  | Toothed bar | mechanical energy guiding object by a toothed bar
|  | WQG | Hüdrauliline voolik | mehaanilist energiat suunav objekt, vedelikühenduse abil | hüdrotoru, pneumovoolik, pneumotoru | Hydraulic hose | mechanical energy guiding object by a fluid link | hydraulic pipe, pneumatic hose, pneumatic pipe
| WR_ |  | Rööpaobjekt | suunav objekt, rööbastega seotud sõidukitele | viisi tüüp | Rail object | guiding object for track bound objects | kind of method
|  | WRA | Rööbastee | rööpaobjekt, suunatud rada pakkuv | rööbastee | Track | rail object providing a directed path | rail track
|  | WRB | Rööbastee ristmik | rööpaobjekt, ristumist pakkuv |  | Track crossing | rail object providing a crossing
| WV_ |  | Soojusenergiat suunav objekt | suunav objekt, soojusenergia mõttes | viisi tüüp | Thermal energy guiding object | guiding object for thermal energy | kind of method
|  | WVA | Soojusjuht | soojusenergiat suunav objekt, tahke massi abil | (jahutus)radiaator | Thermal conductor | thermal energy guiding object by a solid mass | heat sink
|  | WVB | Termopasta | soojusenergiat suunav objekt, püsiva vedela massi abil |  | Thermal paste | thermal energy guiding object by a static fluid mass
| WZ_ |  | Mitut voolu suunav objekt | suunav objekt mitut tüüpi vooludega | viisi tüüp | Multiple flow guiding object | guiding object with multiple kinds of flows | kind of method
|  | WZA | Teeninduskaabel | mitut voolu suunav objekt, elektrienergia, mehaanilise energia, elektrilise signaali, optilise signaali ja/või gaasi ja/või vedeliku mõttes |  | Umbilical cable | multiple flow guiding object of electrical energy, mechanical energy, electrical signal, optical signals and/or fluid
X__ |  |  | Liidestav objekt | objekt, objekti liidestamiseks | voolava objekti tüüp ja viisi tüüp | Interfacing object | object for interfacing an object | kind of object flowing and kind of method
| XB_ |  | Kõrgepingeline ühendav objekt | liidestav objekt, kõrgepingelise elektrivõimsuse mõttes | viisi tüüp | High voltage connecting object | interfacing object for high voltage electric power | kind of method
|  | XBA | Kõrgepingeline klemm | kõrgepingeline ühendav objekt, ühe ühenduse mõttes | kinniti, kaablipea, kõrgepingekaabli jätkumuhv, ühenduskarp | High voltage terminal | high voltage connecting object for a single connection | clamp, cable head, high voltage cable joint, junction box
|  | XBB | Kõrgepingeline pistikupesa | kõrgepingeline ühendav objekt, pistikühenduste mõttes | kõrgepingeklemm | High voltage socket | high voltage connecting object for pluggable connections | high voltage connector
|  | XBC | Kõrgepingeline klemmikarp | kõrgepingeline ühendav objekt, mitme kohtkindla ühenduse mõttes |  | High voltage terminal box | high voltage connecting object for multiple fixed connections
| XD_ |  | Madalpingeline ühendav objekt | liidestav objekt, madalpingelise elektrivõimsuse mõttes | viisi tüüp | Low voltage connecting object | interfacing object for low voltage electric power | kind of method
|  | XDA | Elektriklemm | madalpingeline ühendav objekt, ühe ühenduse mõttes | madalpingekaabli jätkumuhv, madalpingeklemm | Electric terminal | low voltage connecting object for a single connection | low voltage cable joint, low voltage terminal
|  | XDB | Madalpingeline tugevvoolupistik | madalpingeline ühendav objekt, pistikühenduste mõttes | madalpingepistik, pistik, pistikupesa | Low voltage power socket | low voltage connecting object for pluggable connections | low voltage plug, plug, socket
|  | XDC | Klemmikarp | madalpingeline ühendav objekt, mitme kohtkindla ühenduse mõttes |  | Terminal box | low voltage connecting object for multiple fixed connections
|  | XDD | Tugevvoolu väljund | madalpingeline ühendav objekt, (elektri)tarviti kohtkindla ühenduse mõttes, painduva kaabli abil |  | Power outlet | low voltage connecting object for fixed connection of a flexible cable for a current-using equipment
|  | XDE | Tugevvoolu jaotur | madalpingeline ühendav objekt, mitme pistikühendusega (elektri)tarviti mõttes |  | Power distributer | low voltage connecting object of multiple pluggable current-using equipment
| XE_ |  | Potentsiaali ühendav objekt | liidestav objekt, maa- või võrdluspotentsiaali mõttes | potentsiaali ja viisi liik | Potential connecting object | interfacing object for earth or reference potential | kind of potential and method
|  | XEA | PE-klemm | potentsiaali ühendav objekt, PE-juhiga ühendamise mõttes | kaitsejuhiklemm, kaitsemaandusjuhiklemm | PE terminal | potential connecting object for connecting to PE-conductors | protective conductor terminal, protective earthing conductor terminal
|  | XEB | PB-klemm | potentsiaali ühendav objekt, PB-juhiga ühendamise mõttes | kaitsepotentsiaaliühtlustuse klemm | PB terminal | potential connecting object for connecting to PB conductors | protective bonding terminal
|  | XEC | FE-klemm | potentsiaali ühendav objekt, FE-juhiga ühendamise mõttes | talitlusmaandusklemm | FE terminal | potential connecting object for connecting to FE-conductors | functional earthing terminal
|  | XED | FB-klemm | potentsiaali ühendav objekt, FB-juhiga ühendamise mõttes | talitlusliku potentsiaaliühtlustuse klemm | FB terminal | potential connecting object for connecting to FB conductors | functional bonding terminal
|  | XEE | Maanduselektrood (maandur) | potentsiaali ühendav objekt, maaga elektrilist ühendust pakkuv |  | Earth electrode | potential connecting object providing electrical contact with earth
|  | XEF | Piksevarras | potentsiaali ühendav objekt, välgu elektriahelaga ühendamise mõttes |  | Collector | potential connecting object connecting lightning to an electrical circuit
| XG_ |  | Elektrilist signaali ühendav objekt | liidestav objekt, elektriliste signaalide mõttes | viisi tüüp | Electric signal connecting object | interfacing object for electric signals | kind of method
|  | XGA | Signaali pesa | elektrilist signaali ühendav objekt, ühe pistikuga ühenduse mõttes |  | Signal socket | electric signal connecting object for single pluggable interconnections
|  | XGB | Terminal | elektrilist signaali ühendav objekt, ühe ühenduse mõttes |  | Terminal | electric signal connecting object for a single interconnection
|  | XGC | Ühenduspaneel | elektrilist signaali ühendav objekt, mitme liini ühendamise mõttes |  | Patch panel | electric signal connecting object among several lines
|  | XGD | Signaali jaotur | elektrilist signaali ühendav objekt, mitme pistikuga ühenduse mõttes | jaotur | Signal distributor | electric signal connecting object for multiple pluggable interconnections | hub
| XH_ |  | Valgust ühendav objekt | liidestav objekt, optiliste kiudude mõttes | viisi tüüp | Light connecting object | interfacing object of optical fibres | kind of method
|  | XHA | Kohtkindel valguskiu pistikupesa | valgust ühendav objekt, pistikutega ühenduste mõttes | optiline pistik, optiline pistikupesa | Fixed light fibre socket | light connecting object for pluggable connections | optical plug, optical socket
| XK_ |  | Koguv liidestav objekt | liidestav objekt, kokku koguv, voolu sisse söötev | kogutava objekti tüüp | Collecting interfacing object | interfacing object collecting for feeding into a flow | kind of object collected
|  | XKA | Valamu | koguv liidestav objekt, heitvee mõttes | bidee | Sink | collecting interfacing object of wastewater | bidet
|  | XKB | Tualett | koguv liidestav objekt, rooja ja uriini mõttes | WC | Toilet | collecting interfacing object of faeces and urine | WC
|  | XKC | Pissuaar | koguv liidestav objekt, ainult uriini mõttes |  | Urinal | collecting interfacing object of urine only
|  | XKD | Tilgatass | koguv liidestav objekt, tehnilises süsteemis üle jääva vedeliku mõttes |  | Drip cup | collecting interfacing object of surplus liquid from technical system
|  | XKE | Põrandatrapp | koguv liidestav objekt, ülejäägi mõttes |  | Floor drain | collecting interfacing object of surplus
| XM_ |  | Suletud voolu liidestav objekt | liidestav objekt, suletud materjali voolu mõttes | viisi tüüp | Sealed flow connecting object | Interfacing object for sealed material flow | kind of method
|  | XMA | Toruflants | suletud voolu liidestav objekt, reversiivsel viisil | padrunipesa, tuletõrjevooliku liides, voolikuliides, voolikuäärik, toruliides, toruflants | Tube flange | sealed flow connecting object by a reversible form | chamber, fire hose coupler, hose coupler, hose flange, pipe coupler, pipe flange
|  | XMB | Toruliitmik | suletud voolu liidestav objekt, pöördumatul viisil | liimliitmik, voolikuliitmik, toruliitmik, pressliitmik, jooteliitmik | Tube fitting | sealed flow connecting object by an irreversible form | glue fitting, hose fitting, pipe fitting, press fitting, solder fitting
| XN_ |  | Kinnissidur | liidestav objekt, mehaanilise jõu pideva ülekande mõttes | viisi tüüp | Non-detachable coupling | interfacing object for continuous transfer of mechanical forces | kind of method
|  | XNA | Flantssidur | kinnissidur, võllide mõttes, flantsipaari abil |  | Flange coupler | non-detachable coupling of shafts by a pair of flanges
|  | XNB | Lõhestatud muhvsidur | kinnissidur, võllide mõttes, lõhestatud muhvi abil | muhvsidur, muhvühendus | Split-muff coupler | non-detachable coupling of shafts by a splitted sleeve | box coupling, sleeve coupling
|  | XNC | Hirth'i sidur | kinnissidur, paralleelsete võllide vahel, kokkusobivate hammaste ja uurete abil | Hirth'i ühendus, Hirth'I liigend | Hirth coupler | non-detachable coupling between parallel shafts by teeth and grooves meshing together | Hirth coupling, Hirth joint
|  | XND | Kardaanühendus | kinnissidur, mittejoondatud võllide jõu ülekande mõttes | painduv sidur, Hardy-Spicer'I sidur, Hooke'I liigend, U-liigend, universaalsidur | Cardan joint | non-detachable coupling for transmitting power of misaligned shafts | flexible coupling, Hardy-Spicer joint, Hooke's joint, U-joint, universal coupling
|  | XNE | Kruvisidur | kinnissidur, kahe liikuva objekti haaramise ja ühendamise mõttes |  | Buffer-and-chain coupler | non-detachable coupling to catch and connect two moving objects
|  | XNF | Aas-sõrmühendus | kinnissidur, kahe liikuva objekti kinnitamise mõttes |  | Link-and pin coupler | non-detachable coupling to fix two moving objects
| XP_ |  | Lahutav sidur | liidestav objekt mehaanilise jõu, katkeva ülekande mõttes | viisi tüüp | Detachable coupling | interfacing object for discontinuous transfer of mechanical forces | kind of method
|  | XPA | Hõõrdsidur | lahutav sidur, jõu ülekandmise mõttes, hõõrdejõudude vahendusel | tsentrifugaalsidur, hüdrosidur | Friction clutch | detachable coupling for power transmission by means of frictional forces | centrifugal clutch, hydraulic clutch
|  | XPB | Vedeliksidur | lahutav sidur, jõu ülekandmise mõttes, hüdrodünaamiliste nähtuste abil |  | Fluid coupling | detachable coupling for power transmission by means of hydrodynamic effect
|  | XPC | Vabajooksusidur | lahutav sidur, jõu ülekandmise mõttes, tähesti vahendusel | vabajooksusidur | Overrunning clutch | detachable coupling for power transmission by interlocking means | freewheel clutch
|  | XPD | Magnetiline tõstuk | lahutav objekt, jõu ülekandmise mõttes, magnetjõudude vahendusel | magnetühendusega tõsteseade | Magnetic hoist | detachable coupling for load by means of magnetic force | magnetic head hoisting device
| XS_ |  | Tasandeid ühendav komponnent | liidestav objekt, tasandite ühendamise mõttes | viisi tüüp | Level connecting component | interfacing object connecting levels | kind of method
|  | XSA | Trepimade | tasandeid ühendav objekt, trepikäikudega ühendatud rõhtplaadi kujul | maabumistrepp | Landing | level connecting object in the form of a horizontal plane connected to a flight of stairs | gangway
|  | XSB | Trepikäik | tasandeid ühendav objekt, järjestikuste astmete kujul |  | Flight of stairs | level connecting object in the form of sequential steps
|  | XSC | Redel | tasandeid ühendav objekt, järjestikuste varbade või lattide kujul |  | Ladder | level connecting object in the form of sequential rungs or bars
|  | XSD | Ramp | tasandeid ühendav objekt, kaldpinna kujul |  | Ramp | level connecting object in the form of an inclined plane
|  | XSE | Tuletõrjuja liugpost | tasandeid ühendav objekt, püstposti kujul |  | Fireman’s pole | level connecting object in the form of a vertical pole
| XT_ |  | Ruumiliselt ühendav objekt | liigestav objekt, ruumi ühendamise mõttes | viisi tüüp | Space linking object | interfacing object linking space | kind of method
|  | XTA | Auk | ruumiliselt ühendav objekt, läbistuse kujul | avaus | Hole | space linking object in the form of penetration | opening
|  | XTB | Õõs | ruumiliselt ühendav objekt, õõne kujul | õõs | Box-out | space linking object in the form of cavity | cavity
| XZ_ |  | Mitut voolu ühendav objekt | liidestav objekt mitut tüüpi vooludega | viisi tüüp | Multiple flow connector object | interfacing object with multiple kinds of flows | kind of method
|  | XZA | Mitmikühendus | mitut voolu ühendav objekt, elektrienergia, elektrilise signaali, optilise signaali ja/või vedeliku mõttes |  | Multi connector | multiple flow connector object of electric energy, electrical signal, optical signals and/or fluid
Note on J37: https://en.wikipedia.org/wiki/Energy_density
Note on E117: [Threaded comment] Your version of Excel allows you to read this threaded comment; however, any edits to it will get removed if the file is opened in a newer version of Excel. Learn more: https://go.microsoft.com/fwlink/?linkid=870924 Comment: CLA - originaalis (IEC standard) - Pool, meie "Bassein"
Note on E131: [Threaded comment] Your version of Excel allows you to read this threaded comment; however, any edits to it will get removed if the file is opened in a newer version of Excel. Learn more: https://go.microsoft.com/fwlink/?linkid=870924 Comment: CPD - originaalis (kristallide mahuti) - meil "Kristalliseerumise mahuti"
Note on E177: [Threaded comment] Your version of Excel allows you to read this threaded comment; however, any edits to it will get removed if the file is opened in a newer version of Excel. Learn more: https://go.microsoft.com/fwlink/?linkid=870924 Comment: EQC ja EQD - originaalis mõlemad "jahuti", meil eristus "õhkjahuti" ja "vedelikjahuti"
Note on E621: [Threaded comment] Your version of Excel allows you to read this threaded comment; however, any edits to it will get removed if the file is opened in a newer version of Excel. Learn more: https://go.microsoft.com/fwlink/?linkid=870924 Comment: Rööpmelaiuse kontekst
Note on F791: [Threaded comment] Your version of Excel allows you to read this threaded comment; however, any edits to it will get removed if the file is opened in a newer version of Excel. Learn more: https://go.microsoft.com/fwlink/?linkid=870924 Comment: Tähesti?

## RS
Class code | RS
Class desc | Construction aid
Version | 2023.08.0.1
Level 1 | Level 2 | Mõiste (EE) | Definitsioon (EE) | Näited (EE) | Term (EN) | Definition (EN) | Examples (EN)
A_ |  | Insenervarustuse seadmed | ressursse ja kommunikatsiooni tagavad seadmed |  | Equipment for supply | equipment that supplies consumables or immaterial needs
| AA | Valgustusseadmed (220 V; 16 V) | valgustust tagavad seadmed |  | Lighting equipment | equipment that provides illumination
| AB | Elektripaigaldis (220 V + 3 x 220 V) | elektrit tagavad seadmed |  | Electrical equipment | equipment that supplies electricity
| AC | Drenaažiseadmed | drenaaži tagavad seadmed |  | Drainage equipment | equipment that provides drainage
| AD | Veevarustusseadmed | veevarustust tagavad seadmed |  | Water supply equipment | equipment that supplies water
| AE | Soojavarustusseadmed | soojusvarustust tagavad seadmed |  | Heat supply equipment | equipment that provides heat
| AF | Ventilatsiooniseadmed | ventilatsiooni tagavad seadmed |  | Ventilation equipment | equipment that provides ventilation
| AG | Suruõhuseadmed | suruõhku tagavad seadmed |  | Compressed air equipment | equipment that provides compressed air
| AH | Sidevahendid | kommunikatsiooni tagavad seadmed |  | Communications equipment | equipment that provides communications
| AJ | Kontoritehnika | ehitamise administreerimiseks vajalikud abivahendid |  | Office equipment | equipment to support administrative activities
B_ |  | Isikukaitsevahendid | vahendid, mis aitavad säilitada inimeste tervist ja tagavad nende ohutuse |  | Personal protection equipment | equipment that contributes to maintaining health and safety for person
| BA | Tööriided | riietus töö tegemiseks |  | Workwear | personal protection equipment for body, hands and feet
| BB | Isikukaitsevahendid | pea, näo, hingamisteede, kõrvade, silmade ja jalgade kaitseks mõeldud vahendid |  | Personal protective equipment | equipment for personal protection of the head, face, respiratory system, ears, eyes and feet
| BC | Esmaabivahendid | vahendid kehavigastuste esmaseks ravimiseks |  | First aid equipment | personal protection equipment for remedying bodily injury
C_ |  | Tõste- ja transpordivahendid | seadmed, mis toetavad ehitusvahendite jaotamist erinevate töökohtade vahel |  | Lifting and transport devices | equipment that distributes the persons, construction products and equipment on site
| CA | Manuaalsed transpordivahendid | käsitsi opereeritavad seadmed, mis aitavad transportida erinevaid vahendeid töökohtade vahel |  | Manual transportation equipment | equipment that serves to support manual movement of construction products and equipment by person on site
| CB | Iseliikuvad transpordivahendid | iseliikuvad mehaanilised seadmed, mis aitavad transportida igasuguseid vahendeid töökohtade vahel, peamiselt horisontaaltasandil |  | Self-powered transportation equipment | mechanically powered equipment that serves to move persons, construction products and equipment on site predominantly on the horizontal plane
| CC | Käsitõstevahendid | käsitsi opereeritavad tõstevahendid, mis aitavad transportida erinevaid vahendeid töökohtade vahel |  | Manual equipment for working at height | manually powered equipment that serves to give access predominantly in the vertical plane
| CD | Iseliikuvad tõstevahendid | iseliikuvad mehaanilised tõstevahendid, mis aitavad transportida erinevaid vahendeid töökohtade vahel |  | Self-powered equipment for working at height | mechanically powered equipment that serves to give access predominantly in the vertical plane
| CE | Liikluskorraldusseadmed | liikluskorraldust tagavad vahendid |  | Traffic control equipment | equipment that serves to secure, delimit and regulate traffic
| CF | Tellingud ja töölavad | erinevatel kõrgusjärkudel normaalseid töö tegemise tingimusi tagavad abivahendid |  | Scaffolding and platforms | equipment that ensures normal working conditions at different heights
| CG | Tõkestusseadmed | kõrvaliste isikute objektile sissepääsu tõkestavad vahendid |  | Barrier equipment | fixed equipment that serves to regulate parties access to areas on site
D_ |  | Vahendid ressursside vastuvõtuks ja ladustamiseks | vahendid, mis tagavad töötajate, töövahendite, materjalide ja seadmete ladustamise |  | Spaces for accommodation and storage | equipment that serves as space for occupation for people or storage of supplies, construction products and equipment
| DA | Soojakud | töökorralduse ja olmeruumid töötajatele |  | Accommodation equipment | equipment for occupation by persons
| DB | Hoiustamisseadmed | ruumid ja vahendid toodete ja seadmete hoidmiseks |  | Storage equipment | equipment for storage of construction products and equipment
| DC | Jäätmehoidlad | vahendid jäätmete ladustamiseks |  | Waste storage equipment | equipment for storage waste
| DD | Kütusehoidla | vahendid kütuse ladustamiseks |  | Fuel equipment | equipment for storage of fuel
| DE | Mürkide ladustamise vahendid | vahendid mürkide ladustamiseks |  | Poisons storage equipment | equipment for storage of dangerous substances
E_ |  | Puhastusseadmed | seadmed, mis eemaldavad tolmu, mittevajaliku materjali ja mikroorganismid |  | Cleaning equipment | equipment that removes undesirable substances and organisms
| EA | Suruõhuseadmed | seadmed, mis kasutavad puhastamiseks suruõhku |  | Air pressure cleaning equipment | equipment that cleans using air pressure
| EB | Vesipuhastusseadmed | seadmed, mis kasutavad puhastamiseks vett |  | Water cleaning equipment | equipment that cleans using water
| EC | Põletamisseadmed | seadmed, mis kasutavad puhastamiseks tuld |  | Burning equipment | equipment that cleans using fire
| ED | Imurid | seadmed, mis puhastavad imamise teel |  | Vacuum equipment | equipment that cleans using suction
| EE | Pühkimisseadmed | koristustarvikud |  | Sweeping equipment | equipment that cleans by sweeping
| EF | Keemilised seadmed | seadmed, mis kasutavad puhastamiseks kemikaale |  | Chemical equipment | equipment that cleans chemically
F_ |  | Ehitusmaterjale ja -tooteid töötlevad seadmed | töötamise käigus materjalide ja toodete töötlemiseks kasutatavad seadmed |  | Equipment for processing materials and products by working | equipment that processes construction materials and products to achieve required results
| FA | Tükeldamisseadmed | tükeldavad seadmed |  | Cutting equipment | equipment that processes by cutting
| FB | Hööveldamisseadmed | hööveldavad seadmed |  | Planing equipment | equipment that processes by planing
| FC | Tasandamisseadmed | tasandavad seadmed |  | Levelling equipment | equipment that processes by levelling
| FD | Lihvimisseadmed | lihvivad seadmed |  | Sanding equipment | equipment that processes by sanding
| FE | Lõikamisseadmed | lõikavad seadmed |  | Shearing equipment | equipment that processes by shearing
| FF | Painutamisseadmed | painutavad seadmed |  | Bending equipment | equipment that processes by bending
| FG | Keevitusseadmed | keevitavad seadmed |  | Welding equipment | equipment that processes by welding
| FJ | Tihendusseadmed | materjale tihendavad seadmed |  | Compaction equipment | equipment that processes by compaction
| FK | Segamisseadmed | materjale segavad seadmed |  | Mixing equipment | equipment that processes by mixing
| FL | Isoleerimisseadmed | erinevaid osi isoleerivad seadmed |  | Retention equipment | equipment that processes by containment
| FM | Löögiseadmed | löögi mõjul töötlevad seadmed |  | Impact equipment | equipment that processes by impact
| FN | Puurimis- ja kruvimisseadmed | kruvimisega materjale-tooteid töötlevad seadmed |  | Drilling and screwing equipment | equipment that processes by rotation
| FP | Pulbri abil töötavad seadmed | pulbriga materjale-tooteid töötlevad seadmed |  | Powder-actuated equipment | equipment that processes by using powder
G_ |  | Ehitustoodete ettevalmistamise seadmed | seadmed, mis töötlevad tooteid nende omadusi muutmata |  | Equipment to prepare the construction products | equipment that prepares the construction products to achieve the results
| GA | Pealekandmisseadmed | vahendid kattekihi pealekandmiseks |  | Application equipment | equipment for applying coatings
| GB | Järelhooldusseadmed | vahendid järelhoolduse tegemiseks |  | Post forming equipment | equipment for post forming processes
| GC | Konveierid | konveierina töötavad seadmed |  | Conveyors | equipment that transports materials on a belt
| GD | Sorteerimisseadmed | seadmed, mis sorteerivad |  | Sorting equipment | equipment that sorts
| GE | Määrdeseadmed | seadmed, mis kannavad pindadele määret |  | Lubrication equipment | equipment that lubricates
| GF | Kuivatusseadmed | seadmed, mis töötlevad pindu kuivatades |  | Drying equipment | equipment that dries out
| GG | Töötasapinnad | tasapinnad töö tegemiseks |  | Tables | equipment that supports workpieces
H_ |  | Pinnasetöötlemise seadmed | seadmed, mis töötlevad pinnast |  | Terrain processing equipment | equipment that processes the site
| HA | Kaevamisseadmed | seadmed, mis kaevavad |  | Excavation equipment | equipment that processes by excavation
| HB | Vaiade süvistusseadmed | seadmed, mis süvistavad vaiu |  | Pile driving equipment | equipment that drives entities into terrain or subbase
| HC | Teetööde seadmed | seadmed, mida kasutatakse teetöödel |  | Road working equipment | equipment that processes terrain to form the basis for traffic systems
| HD | Mullatöötlemisseadmed | seadmed, millega töödeldakse maastiku |  | Earthworking equipment | equipment that processes terrain to constitute buildable areas
| HE | Aiatehnika | vahendid, millega töödeldakse taimi ning taimestikku |  | Gardening equipment | equipment that processes plants and planted areas
| HF | Purustusseadmed | seadmed, mis töötlevad materjale purustamise teel |  | Crushing equipment | equipment that processes by crushing
| HG | Lõhkamisseadmed | seadmed, mis töötlevad materjale lõhkamise teel |  | Explosive equipment | equipment that processes by explosion
| HH | Drenaažiseadmed | seadmed, mis töötlevad alasid kuivendamise teel |  | Drainage equipment | equipment used to drain areas
J_ |  | Mõõtmisseadmed | vahendid, mida kasutatakse hetkeolukorra või muutuste esitamiseks |  | Measuring equipment | equipment that can be used to represent information on a physical variable or state
| JA | Kauguse mõõtmisseadmed | vahendid, mis esitavad asukohta, nurka või vahemaad |  | Distance measuring equipment | equipment that records location, angle and/or distance
| JB | Heli mõõtmisseadmed | seadmed, mis mõõdavad heli |  | Sound measuring equipment | equipment that captures and meters sound
| JC | Pildi- ja helisalvestusseadmed | seadmed, mis salvestavad pilti ja heli |  | Image and sound recording equipment | equipment that records images and sound
| JD | Valguse mõõtmisseadmed | seadmed, mis mõõdavad valgust |  | Light measuring equipment | equipment that captures and meters light
| JE | Soojussalvestusseadmed | seadmed, mis mõõdavad soojuskiirgust |  | Heat recording equipment | equipment that records heat
| JF | Niiskuse registreerimise seadmed | seadmed, mis mõõdavad niiskust |  | Moisture recording equipment | equipment that records moisture content
| JG | Vibratsiooni mõõtmisseadmed | seadmed, mis mõõdavad vibratsiooni |  | Vibration recording equipment | equipment that records vibrations

## RA
Class code | RA
Class desc | Construction agent
Version | 2023.08.0.1
Level 1 | Level 2 | Level 3 | Mõiste (EE) | Definitsioon (EE) | Näited (EE) | Term (EN) | Definition (EN) | Examples (EN)
A__ |  |  | Arendajad |  |  | Developers
| AA_ |  | Ettevõtjad |  |  | Entrepreneurs
|  | AAA | Omanik |  |  | Owner | responsible for the purchase, acquisition, or collection of an item through funds or other means
|  | AAB | Rahastaja |  |  | Financier | responsible for building capital through risk and/or initiative
|  | AAC | Hoonestaja |  |  | Developer | responsible for the renovation and re-leasing of existing buildings or the purchase of land for the purpose of improvements and resale
| AB_ |  | Kavandajad |  |  | Designers | responsible for the creation of tangible or intangible objects or ideas
|  | ABA | Planeerija |  |  | Planner | responsible for the layout and use plans for land or other tangible spaces
|  | ABB | Konsultant/nõustaja |  |  | Consultant / advisor
|  | ABC | Arhitekt |  |  | Architect | responsible for the planning, designing and oversight of the construction of buildings
|  | ABD | Maastikuarhitekt |  |  | Landscape architect | responsible for the planning, designing and oversight of the construction of territory around the buildings
|  | ABE | Sisearhitekt |  |  | Interior architect | responsible for the planning, designing and oversight of the construction of spaces and rooms in the buildings
|  | ABF | Insener |  |  | Engineer | responsible for the application of scientific and mathematical principles in developing solutions to technical problems
| AC_ |  | Projekteerimine |  |  | Design
|  | ACA | Projekteerija |  |  | Designer | responsible for the planning, designing and oversight of the construction of buildings
|  | ACB | Peaprojekteerija |  |  | Chief designer | responsible for coordinating the activities of different designers providing the planning, designing and oversight of the construction of buildings
|  | ACC | Eriosade projekteerija |  |  | Special parts designer | responsible for the planning, designing the clearly specified parts in the buildings
|  | ACD | Projekteerimise projektijuht |  |  | Design project manager | responsible for organised the complex of design activities
| AD_ |  | Järelevalve |  |  | Supervision | responsible for the direct oversight of staff on a specific task or initiative, typically would report to a manager or director for additional guidance
|  | ADA | Riiklik järelevalve |  |  | State supervision | responsible for the direct oversight of the construction activities following the legal obligations prescribed for the state authorities
|  | ADB | Ehitusjärelevalve |  |  | Construction supervision | responsible for the direct oversight of the construction activities following the legal obligations prescribed for the local authorities
|  | ADC | Omanikujärelevalve |  |  | Owner supervision | employed by the owner and responsible for the direct oversight of the construction activities
B__ |  |  | Korraldajad |  |  | Organizers
| BA_ |  | Juhtimine |  |  | Management
|  | BAA | Tellija |  |  | Client | responsible for getting people together to accomplish a set of desired goals or objectives using resources and personnel effectively
|  | BAB | Tellija esindaja |  |  | Client's representative
| BB_ |  | Kasutamine |  |  | Use
|  | BBA | Kinnisvarahaldur |  |  | Facilities manager | responsible for the oversight, management, operation and maintenance of a facility once constructed and in use
|  | BBB | Üürnik |  |  | Tenant | responsible for using the premises (mainly residential and office spaces) provided for him according to the relevant contract
|  | BBC | Rentnik |  |  | Tenant, lessee | responsible for using the premises (mainly land and industrial facilities) provided for him according to the relevant contract
|  | BBD | Kasutusvaldaja |  |  | User | responsible for using the property based on ususfructs agreement
|  | BBE | Külaline |  |  | Guest | responsible for temporary usage of the premises following the fair rules of behaviour of civil society
|  | BBF | Üürileandja |  |  | Lessor | responsible for renting out the spaces and facilities
| BC_ |  | Tugitegevused |  |  | Support activities
|  | BCA | Turvamees |  |  | Security | responsible for execution of tasks to support, supplement, or improve upon the work of other occupations
|  | BCB | Jurist |  |  | Lawyer | responsible for the review, execution, and oversight of legal proceedings on behalf of a client, entity, or government office
C__ |  |  | Täitjad |  |  | Executors | responsible for the procurement, construction and execution of plans for a building project or construction task
| CA_ |  | Tarnimine |  |  | Delivery
|  | CAA | Materjalitootja |  |  | Manufacturer | responsible for the production of a product or service as developed by a designer and/or fabricator
|  | CAB | Maaletooja |  |  | Importer | responsible for delivering the products or services from foreign countries
|  | CAC | Logistik |  |  | Logistics | responsible for delivering the products or services to the required location
|  | CAD | Tarnija |  |  | Supplier | responsible for the sale and delivery of products or services; may also be referred to as Vendor
| CB_ |  | Ehitamine |  |  | Construction
|  | CBA | Ehitustöövõtja |  |  | Construction contractor | responsible for the duties set up within a contracts signed with another organization or individual for the construction of a building, project or site
|  | CBB | Peatöövõtja |  |  | General contractor | responsible for the duties set up within a contracts signed with another organization or individual for the construction of a building, project or site
|  | CBC | Juhtimistöövõtja |  |  | Management contractor | responsible for the duties set up within a contracts signed with another organization or individual for the construction of a building, project or site
|  | CBD | Alltöövõtja |  |  | Subcontractor | responsible for specific duties set up within a contract with another contractor or for an organization or individual on behalf of a contractor
|  | CBE | Kaastöövõtja |  |  | Co-contractor | responsible for specific duties set up within a contract with another contractor or for an organization or individual on behalf of the client
|  | CBF | Geodeet |  |  | Surveyor | responsible for surveying works on the plot or inside the building
|  | CBG | Tööline |  |  | Labourer, worker | responsible for the execution of assigned general tasks that require a level experience or training to complete
| CC_ |  | Korrashoidmine |  |  | Maintenance
|  | CCA | Kinnisvarahaldur |  |  | Facilities manager | responsible for the oversight and planning of operations that take place within a facility
|  | CCB | Kinnisvara hooldaja |  |  | Maintenance man | responsible for the oversight and planning of technical maintenance work that take place within a facility
|  | CCC | Heakorrateenuste osutaja |  |  | Maintenance service provider | responsible for the general cleaning and waste removal within a facility; may also be referred to as Janitor or Housekeeper
|  | CCD | Tugiteenuste osutaja |  |  | Support service provider | responsible for providing different services mainly the users of the building require
D__ |  |  | Organisatsioonid, asutused |  |  | Organizations
| DA_ |  | Avaliku sektori institutsioonid |  |  | Public sector institutions
|  | DAA | Keskvõimu institutsioonid |  |  | Central government institutions or departments | responsible for the fulfilment of specific public duties in the society
|  | DAB | KOV institutsioonid |  |  | Local government institutions | responsible for the fulfilment of specific public duties on the local level
| DB_ |  | Äriühendused |  |  | Business combinations | an established business or institution with the intent of deriving profit or benefits directly from the sales or acquisitions of goods and services produced through a relevant contract
|  | DBA | Kindlustusandja |  |  | Insurer | providing insurance services
|  | DBB | Võrguteenuste tagajad |  |  | Utility providers | providing different clearly defined utility services
| DC_ |  | Liidud, ühendused |  |  | Unions, associations
|  | DCA | Ametiliidud |  |  | Trade unions | a group of individuals who voluntarily enter into an agreement to accomplish a purpose
|  | DCB | Ametiühingud |  |  | Trade unions | an organized group of a similar discipline that work together for the purpose of improving their own discipline's working condition and pay
|  | DCC | Vabaühendused |  |  | Non-profit organisations | an established construction related business or institution that uses surplus revenues to achieve its goals
| DD_ |  | Haridusasutused |  |  | Educational institutions | responsible for educating and providing knowhow
|  | DDA | Ametikoolid |  |  | Vocational schools | providing skilled labour
|  | DDB | Koolitusettevõtjad |  |  | Training companies | providing lifelong learning
|  | DDC | Kõrg- ja ülikoolid |  |  | Colleges and universities | providing engineering and management education and research
| DE_ |  | Grupid |  |  | Groups | responsible for the development, oversight, or execution of tasks through teams or numerous individuals of select disciplines
|  | DEA | Juhatus |  |  | Management | a formal group of individuals employed to oversight and maintain the organisation
|  | DEB | Nõukogu |  |  | Board | a formal group of individuals elected or nominated to oversight and maintain the organisation
|  | DEC | Komisjon |  |  | Commission | an appointed group of individuals with common target and interest
|  | DED | Töögrupp |  |  | Task force | a formal or informal group developed to address a single task

## RI
Class code | RI
Class desc | Construction information
Version | 2023.08.0.1
Level 1 | Level 2 | Level 3 | Mõiste (EE) | Definitsioon (EE) | Näited (EE) | Term (EN) | Definition (EN) | Examples (EN)
(EE) Antud tabel on muutmisel...
(EN) This table is under construction...

## PC
Class code | PC
Class desc | Management
Version | 2023.08.0.1
Level 1 |  | Mõiste (EE) | Definitsioon (EE) | Näited (EE) | Term (EN) | Definition (EN) | Examples (EN)
A |  | Ehitusjuhtimine | tegevused selleks, et täita kõik vajalikud erinevatest õigusaktidest, lepingutest ning juhendmaterjalidest tulenevad kohustused ja vormistada vastavad dokumendid |  | Construction management | activities in order to fulfill all necessary obligations arising from various legal acts, agreements and instruction materials and to prepare the respective documents
B |  | Uuringute juhtimine | tegevused selleks, et projekteerimise alustamiseks vajaliku lähteülesande tarvis on olemas usaldusväärne andmekogum kavandatud hoone või rajatise paigutamiseks loodusesse |  | Survey management | activities to ensure that a reliable data set is available for the initial task required to start the design to place the proposed building or facility in the wild
C |  | Koolituse juhtimine | tegevused selleks, et sõltuvalt valitud lepinguvormist (KPJ, D&B, IPT) oleks viidud läbi kõik projekti juhtiva meeskonna tarvis vajalikud koolitused |  | Training management | activities to ensure that, depending on the chosen form of contract (traditional PM, D&B, IPD), all the necessary training for the project management team has been carried out
D |  | Projekteerimise juhtimine | tegevused selleks, et täpses vastavuses lähteülesandele ja projekteerimise käigus ,koostöös tellijaga tehtud muudatusettepanekutele, koostada ehituseks vajaliku staadiumi projektdokumentatsioon |  | Design management | activities in order to prepare the design documentation for the construction stage in strict accordance with the terms of reference and the amendments made during the design, in cooperation with the client
E |  | Ehitusmaksumuse hindamise juhtimine | tegevused selleks, et täpses vastavuses algatusotsustest, projekteerimise lähteülesandest, esmastest projektlahendustest, ning valmivast projektdokumentatsioonist töö tellijale koostada erineva täpsusastmega ehituse hindu, et nende alusel oleks võimalik viia läbi projekteerimist ning ehitamist toetavaid majandusanalüüse |  | Construction cost planning | activities in order to compile construction prices with different levels of accuracy in accordance with the initiative decisions, the initial design task, initial design solutions and the completed project documentation, so that economic analyzes supporting design and construction can be performed on the basis of them
F |  | Ehitustegevuse juhtimine | tegevused selleks, et täpses vastavuses projektdokumentatsioonile ning koostatud ehituse hinnale korraldada ettevalmistustegevused ehituse alustamiseks, viia läbi seadusandlusele vastav ehituse protsess ning valmistada objekt ette üleandmiseks tellijale (operaatorile) |  | Construction work management | activities in order to organize preparatory activities for the commencement of construction in accordance with the project documentation and the price of the prepared construction, to carry out the construction process in accordance with the legislation and to prepare the object for handover to the customer (operator)
G |  | Omaniku järelevalve korraldamine | tegevused selleks, et täpses vastavuses ehitusseadustikule täita ehitusel omaniku järelevalve toiminguid, dokumenteerida need toimingud ning tagada objekti seadusejärgne üleandmine tellijale ehitise ekspluateerimiseks |  | Organizing owner supervision | activities in order to perform the supervision of the owner during construction in strict compliance with the Building Code, to document these operations and to ensure the legal transfer of the object to the contracting authority for the operation of the building
H |  | Korrashoiu ja käitamise juhtimine | tegevused selleks, et korraldada kõik ehitise hooldamise ja käitamisega hooldusjuhendites ja käitusjuhendites ette nähtud tegevused, tagades nii ehitise pikaajalise toimimise tellija ja operaatori teenimiseks |  | Maintenance and operation management | activities to organize all the activities provided for in the maintenance and operating instructions for the maintenance and operation of the building, thus ensuring the long-term operation of the building to serve the client and the operator

## PA
Class code | PA
Class desc | Pre-design
Version | 2023.08.0.1
Level 1 | Level 2 | Level 3 | Mõiste (EE) | Definitsioon (EE) | Näited (EE) | Term (EN) | Definition (EN) | Examples (EN)
E__ |  |  | Projekteerimise eelne protsess | projekteerimisele eelnevad tegevused |  | Pre-design process | pre-design activities
| EA_ |  | Projekti administreerimine | projekteerimisele eelnevad korralduslikud tegevused |  | Project administration | pre-design organisational activities
|  | EAA | Projekti määratlemine | projekti ulatuse määramine |  | Project definition | specify project scope
|  | EAB | Projektijuhi määramine | projekti koordineeriva isiku määramine |  | Appointment of a project manager | designation of the person coordinating the project
|  | EAC | Finantseerimise ettevalmistamine | finantseerimisskeemi ettevalmistamine projektile |  | Preparation of financing | preparation of the financing scheme for the project
|  | EAD | Maa kasutusõiguse hankimine | maa-ala omandamine projekti elluviimiseks |  | Acquisition of land use rights | acquisition of land for project implementation
|  | EAE | Detailplaneeringu koostamine | maakasutuse plaani koostamine |  | Preparation of a detailed plan | preparation of land use plan
|  | EAF | Ehitusprojekti lähteülesande koostamine | projektlahenduse ulatuse ja detailsuse määramine |  | Preparation of the terms of reference for the construction project | specify the scope and detail of the project solution
|  | EAG | Eskiisi koostamine | esmaste jooniste koostamine |  | Sketching | preparation of primary drawings
|  | EAH | Omanikujärelevalve | omaniku hangitud järelevalvet teostav osapool |  | Owner supervision | controlling party procured by owner
|  | EAJ | Projekteerimishanke ettevalmistamine ja läbiviimine | projekteerija hankimiseks tehtavad ettevalmistused ja hanke korraldus |  | Preparation and execution of design procurement | preparations for the procurement of the designer and organisation of the activities
|  | EAK | Projekteerimistingimuste koostamine | kohaliku omavalitsuse poolsete projekteerimise lähteandmete koostamine |  | Preparation of design conditions | preparation of local government design source data
|  | EAM | Eritingimuste koostamine | projektile laienevate eritingimuste koostamine |  | Preparation of special conditions | preparation of specific conditions for the project
|  | EAN | Tehnovõrkude valdajate tehnilised tingimuste hankimine | võrguvaldajate tingimuste koostamine |  | Procurement of technical conditions for utility network holders | preparation of conditions by network holder
|  | EAP | Liitumispunktide määratlemine | välisvõrkude ühenduskohtade selgitamine |  | Defining connection points | clarifying connections for external networks
| EB_ |  | Uuringud | projekteerimisele eelnevad uuringud |  | Surveys | pre-design studies
|  | EBA | Teostatavus- ja tasuvusuuringu koostamine | projekti tehnilise ja finantsilise teostatavuse kontroll |  | Preparation of technical and financial feasibility studies | verification of the technical and financial feasibility of the project
|  | EBB | Inseneriuuringute läbiviimine | tehniliste lahenduste ja võimaluste selgitamine |  | Conducting engineering surveys | clarification of technical solutions and capabilities
|  | EBC | Topo-geodeetiline uuringu läbiviimine ja topo-geodeetiline alusplaani koostamine | maa-ala mõõdistuse ettevalmistus ja mõõdistuse koostamine |  | Carrying out a topo-geodetic survey and compiling a topo-geodetic base plan | preparation of the surveying of the area and preparation of the surveying
|  | EBD | Ehitusgeoloogiauuringu läbiviimine | ehitise aluspinnase omaduste selgitamine |  | Conducting a construction geological survey | clarification of the characteristics of the building base
|  | EBE | Dendroloogiauuring läbiviimine | kõrghaljastuse seisukorra hinnang |  | Conducting a dendrological examination | assessment of the state of high landscaping
|  | EBF | Radooniuuringu läbiviimine | radooni taseme hinnang |  | Conducting a radon study | radon level rating
|  | EBG | Mürauuringu läbiviimine | müratingimuste hinnang |  | Carrying out a noise study | assessment of noise conditions
|  | EBH | Eksperthinnangu koostamine olemasolevatele ehitistele | sõltumatu osapoole koostatud seisukorra hinnang olemasolevatele ehitistele |  | Expert assessment of existing buildings | assessment of the condition of existing buildings prepared by an independent party

## PD
Class code | PD
Class desc | Design
Version | 2023.08.0.1
Level 1 | Level 2 | Level 3 | Mõiste (EE) | Definitsioon (EE) | Näited (EE) | Term (EN) | Definition (EN) | Examples (EN)
A__ |  |  | Projekteerimine | projektlahenduse koostamine |  | Design process | preparation of a project solution
| AA_ |  | Projekti administreerimine | projekti koostamise korralduslikud tegevused |  | Project administration | project preparation activities
|  | AAA | Ehitusprojekti koostamine | projektlahenduse koostamine |  | Preparation of a construction design | preparation of a project solution
|  | AAB | Ehitusloa taotlemine | ehitustegevust võimaldava loa hankimine |  | Applying for a building permit | acquisition of permit enabling construction activities
|  | AAC | Omanikujärelevalve | omaniku hangitud järelevalvet teostav osapool |  | Owner supervision | controlling party procured by owner
|  | AAD | Projekteerijajärelevalve | projektlahenduse järelevalvet teostav osapool |  | Designer supervision | party supervising the project solution
|  | AAE | Ehitusprojekti ekspertiisi koostamine | väljatöötatud projektlahenduse hinnang |  | Preparing expert opinion for the design solution | assessment of the project solution developed
|  | AAF | Tehnoloogiaprojekti koostamine | ehitustehnilise teostuse projektlahenduse koostamine |  | Preparing technology design | preparation of design solution for construction engineering
|  | AAG | Ehitusprojekti üldosa koostamine | projekti üldküsimuste lahendamine |  | Preparing the general part for the design | solving general project issues
| AB_ |  | Arhitektuurne projekteerimine | arhitektuurne projekteerimine |  | Architectural design | architectural design
|  | ABA | Välisruum | hõlmatud maa-ala terviklahendus |  | Outdoor space | full area solution covered
|  | ABB | Haljastus | taimkatte lahendused koos kaasnevate tööde kirjeldusega |  | Landscaping | vegetation solutions with description of accompanying work
|  | ABC | Välisvalgustus | hõlmatud maa-ala valgustuseks ja hädaolukorraks ette nähtud valgustuspaigaldis |  | Outdoor lighting | lighting installation for lighting and emergency lighting of the area covered
|  | ABD | Ehitise arhitektuur | hoone mahu- ja ruumilahendus |  | Architecture of the building | volume and spatial solution of the building
|  | ABE | Ehitise sisearhitektuur | hoone ruumi-, siseviimistluse-, sisustuse- ja funktsionaalsuse lahendus |  | Interior architecture of a building | solution for space, interior, interior equipment and function of the building
|  | ABF | Akustika | ruumide piisavast heliisolatsioonist ja funktsioonist tulenev akustikalahendus |  | Acoustics | acoustics solution due to adequate sound insulation and function of the rooms
|  | ABG | Valgustus | ehitise valgustamiseks ja hädaolukordadeks ettenähtud valgustuspaigaldis |  | Lighting | lighting installation for lighting and emergency lighting of buildings
|  | ABH | Sulused ja lukustus | uste lukustus ja fikseerimislahendused |  | Locks and bracket devices | door locking and fixation solutions
|  | ABJ | Hoone energiatõhusus | hoone energiatarbe optimeerimine ja energiatõhususarvu määramine |  | Energy efficiency of a building | optimisation of building power consumption and determination of energy efficiency
| AC_ |  | Konstruktsioonide projekteerimine | konstruktsioonide projekteerimine |  | Structural design | structural design
|  | ACA | Hoonekonstruktsioonid | hoone koormuste kandmise ja jäikuse tagamise lahendused |  | Building structures | solutions for carrying loads and ensuring statics of building
| AD_ |  | Tehnovõrkude projekteerimine | tehnovõrkude projekteerimine |  | Design of utility networks | design of utility networks
|  | ADA | Elektrivarustuse välisvõrk | ehitusprojektiga hõlmatud maa-alal asuvate ehitiste elektrivarustuse lahendus |  | External power supply network | solution of electricity supply for buildings located on land covered by construction project
|  | ADB | Gaasivarustuse välisvõrk | hoonevälised ühendustorustikud, armatuurid ja paigaldised gaasivarustuseks |  | External gas supply network | external connecting pipes, fittings and installations for gas supply
|  | ADC | Nõrkvoolu välisvõrk | ehitusprojektiga hõlmatud maa-alal asuvate ehitiste vahelised nõrkvooluühendused |  | Low voltage external network | weak current connections between buildings on the area covered by the construction project
|  | ADD | Soojusallikas | soojuse tootmise tehnopaigaldise lahendus |  | Heat source | solution for the technical installation for heat production
|  | ADE | Soojusvarustuse välisvõrk | hooneväliste kaugkütte ühendustorustike, armatuuri, siibrikambrite jms lahendus |  | External heat supply network | solution for connection pipes, fittings, damper chambers and the like for external district heating
|  | ADF | Veevarustuse ja kanalisatsiooni välisvõrk | hoonevälised veevärgi ja kanalisatsiooni, tuletõrjeveevärgi lahendused |  | External water supply and sewerage network | external plumbing and sewerage, fire-fighting water supply solutions
|  | ADG | Kütte-, ventilatsiooni,- jahutuspaigaldis ja soojussõlm | sisekliima tagamise tehnosüsteemide sh soojussõlme lahendus |  | Heating, ventilation, cooling installation and heating unit | solution for indoor climate assurance systems including heat node
|  | ADH | Veevarustuse ja kanalisatsioonipaigaldis | veevarustuse ja kanalisatsiooniseadmete ning nendevaheliste ühenduste lahendused ehitise piires |  | Water supply and sewerage installation | solutions for water supply and sewerage equipment and connections between them within buildings
|  | ADJ | Gaasipaigaldis | gaasiseadmed ja nendevaheliste ühenduste lahendused ehitise piires |  | Gas installation | gas appliances and interconnectors within a building
|  | ADK | Tugevvoolupaigaldis | elektrotehnilise osa lahendus ehitise elektripaigaldisest |  | High current installation | electrotechnical component solution from electrical installations of the building
|  | ADL | Nõrkvoolupaigaldis | lahendus, mis käsitleb seadmeid ja süsteeme, mida iseloomustab vooluahelate nõrk vool ja väike pinge |  | Low voltage installation | solution for equipment and systems characterized by low current and low voltage of circuits.
| AE_ |  | Tuleohutuse projekteerimine | tuleohutuse projekteerimine |  | Fire safety design | fire safety design
|  | AEA | Tuleohutuse üldosa | ehituse tuleohutuse üldkontseptsiooni lahendus |  | General part of fire safety | solution for the general concept of fire safety in construction
|  | AEB | Mehhaaniline suitsutõrjepaigaldis | tulekahju käigus tekkiva suitsu ja gaaside tõkestamise lahendus |  | Mechanical smoke control installation | solution for preventing smoke and gases from fire
|  | AEC | Hoonesisene tuletõrjeveevärk | ehitise sisene kustutusvee tarnimise lahendus |  | Indoor fire water supply | solution for supplying extinguishing water inside the building
|  | AED | Automaatne sprinklersüsteem | ehitise automaatse sprinklersüsteemi lahendus |  | Automatic sprinkler system | solution for automatic sprinkler system for buildings
| AF_ |  | Automaatika projekteerimine | automaatika projekteerimine |  | Automation design | automation design
|  | AFA | Automaatikapaigaldis | automaatikasüsteemide lahendused ehitise tehnosüsteemide juhtimiseks |  | Automation installation | automation systems solutions for the management of building utility systems
|  | AFB | Tuleohutussüsteemide automaatikapaigaldis | automaatikasüsteemide lahendused ehitisse kavandatud tuleohutussüsteemide juhtimiseks |  | Automatic installation of fire safety systems | automation systems solutions for the management of fire safety systems designed in the building
| AG_ |  | Insenerirajatiste projekteerimine | insenerirajatiste projekteerimine |  | Engineering facilities design | engineering facilities design
|  | AGA | Tee, liiklus ja teerajatised | lahendus, mis käsitleb sõidukite ja/või kergliiklejate liiklemiseks ette nähtud rajatist (teed, tänavat, parklat), liikluskorraldust sellel ning ühendusi olemasolevate teedega, samuti sildasid, viadukte, tunneleid, tugiseinasid, müratõkkeseinasid |  | Road, traffic and road facilities | solution concerning the road facility (road, street, car park) for vehicles and/or light-road vehicles, the arrangement of the vehicle and connections to existing roads, as well as bridges, overpasses, tunnels, retaining walls, noise barriers
|  | AGB | Hüdrotehnilised ehitised | hüdrotehniliste rajatiste lahendused (tammid, paisud, jms) |  | Hydraulic structures | solutions for hydrotechnical installations (dams, dams, etc.)
|  | AGC | Sadamarajatised | sadama taristu rajatiste lahendus |  | Port facilities | solution for port infrastructure facilities
|  | AGD | Raudteerajatised | raudtee alus- ja pealisehitise lahendus koos liikluskorralduvahenditega |  | Railway installations | solution for the railway building and superstructure with means of operation of the railway

## PP
Class code | PP
Class desc | Production
Version | 2023.08.0.1
Level 1 | Level 2 | Mõiste (EE) | Definitsioon (EE) | Näited (EE) | Term (EN) | Definition (EN) | Examples (EN)
A_ |  | Ettevalmistustööd | ehitustöödele eelnevad ettevalmistavad tööd, raadamine, maa-ala puhastamine |  | Preliminary works | pre-construction works, remediation work, clearing etc.
| AA | Maa-ala puhastamine, raadamine |  |  | Remediation of the building site
| AB | Ehitusplatsi piirded |  |  | Fencing
| AC | Ligipääsu- ja platsisisesed teed |  |  | Access and on-site roads
| AD | Laoplatsid |  |  | Storage sites
| AE | Soojakud jm ehitised (wc) |  |  | Site offices and facilities
| AF | Ajutised kommunikatsioonid (elekter, vesi, jm) |  |  | Temporary services (electricity, water etc.)
| AG | Ehitusmasinate transpordi ja paigaldusega seotud tööd |  |  | Work for the transport and installation of construction machinery
B_ |  | Lammutustööd | olemasolevate ehitiste (sh teede, platside lammutus, hoonesisesed lammutustööd, nii täielik kui ka osaline lammutamine või ümberpaigutamine |  | Demolition works | removal, dismantling and demolition of existing buildings (including roads, squares, interior demolition works, complete and partial demolition or displacement)
| BA | Ehitiste lammutustööd |  |  | Demolition of buildings
| BB | Hoonesisesed lammutustööd |  |  | Interior demolition
| BC | Ehitiste ümberpaigutus |  |  | Displacement of buildings
C_ |  | Puurimis- ja lõhketööd | ehitus- ja lammutustöödega seonduvad puurimis- ja lõhketööd |  | Drilling and blasting works | drilling and blasting related to construction and demolition works
D_ |  | Pinnasetööd | hoonete, rajatiste (sh vesiehitiste), teede, väljakute ja platside rajamisega seonduvad pinnasetööd |  | Groundworks | groundworks related to building, structures (incl. hydro structures), roads and squares
| DA | Vertikaalplaneerimine |  |  | Levelling
| DB | Tihendamine |  |  | Compaction
| DC | Kaevetööd |  |  | Excavation
| DD | Drenaažitööd |  |  | Dewatering
| DE | Geotekstiilide paigaldus |  |  | Installation of geotextiles
| DF | Tagasitäitetööd |  |  | Back-filling
E_ |  | Vaiatööd | vaiade rammimine, süvistamine ja kohtvaiade ehitamine |  | Piling | piling
| EA | Vaiade rammimine |  |  | Pile driving
| EB | Vaiade süvistamine |  |  | Pile screwing
| EC | Vaiade piikamine |  |  | Pile cropping
| ED | Kohtvaiade ehitamine |  |  | Cast in place piling
F_ |  | Betoonitööd | paigalvalu betoonitööd (sh betoonpõrandad, rostvärgid ning teede ning muu infraehitusega seotud betoonitööd, veealused betoonitööd ja monoliitimine) |  | Cast in place concrete works | cast in place concrete works incl. concrete floors, foundations, underwater structures, infra structures etc.
| FA | Rakestamine |  |  | Shuttering
| FB | Sarrustamine |  |  | Reinforcement
| FC | Betoonimine |  |  | Concreting
| FD | Lahtirakestamine |  |  | Striking
| FE | Hooldus |  |  | Concrete curing
G_ |  | Elementehitus | ehituselementide (betoon-puit-metall) montaaž hoonete, sildade ja infraehituses |  | Assembling of prefabricated structural elements | assembling structural elements from precast concrete, wood, steel etc. for buildings, bridges and infrastructures
H_ |  | Müüritööd | tükkmaterjalidest (tellised, plokid, looduskivid, klaasplokid) ehitamine sise-ja välistöödel |  | Masonry works | building from bricks, blocks, natural stone, glass blocks etc. Inside and outside
J_ |  | Puidutööd | puitkonstruktsioonide ehitus; sh puidust katuse-, seina- ja põrandatarindite ehitus; saunad jne |  | Structural timber works | building timber structures (roofs, walls, elements, floors, saunas etc.)
K_ |  | Katusekattetööd | katusekattetööd koos sademeveesüsteemide ja turvavarustuse paigaldusega (va katuse kandekonstruktsiooni ehitus, mis läheb vastavalt elementehituse, puitkonstruktsioonide, betoonitööde vm alla) |  | Roof works | roof works including rainwater pipes and fittings and safety systems (excluding load bearing roof structure)
| KA | Rullmaterjalidest katused |  |  | Bitumen sheet roofs
| KB | Eterniitkatused |  |  | Fibre cement roofs
| KC | Kivikatused |  |  | Stone roofs
| KD | Puitkatused |  |  | Wood roofs
| KE | Haljas- ja rookatused |  |  | Green roofs
| KF | Plekkkatused |  |  | Metal roofs
| KG | Klaaskatused |  |  | Glass roofs
| KH | Plastkatused |  |  | Plastic roofs
| KJ | Bituumenpõhistest tükkmaterjalidest katused |  |  | Bitumen shingle roofs
L_ |  | Isolatsioonitööd | hoonete ja rajatiste ehitustöödega seotud isolatsioonitööd (va hüdroisolatsioon katusekattetöödel) |  | Insulation and sealing works | thermal insulation and waterproofing
| LA | Hüdroisolatsioon |  |  | Hydroisolation
| LB | Soojusisolatsioonitööd |  |  | Thermal insulation
| LC | Heliisolatsioonitööd |  |  | Sound insulation
| LD | Tuuletõkketööd | tuuletõkkeplaatide, -paberite, -kangaste jm paigaldus |  | Wind boarding
| LE | Tuletõkketööd |  |  | Fire proofing
M_ |  | Avatäidete paigaldamine ja klaasfassaaditööd | Akende, uste ja klaasfassaadide paigaldus |  | Installation of windows, doors and glass facades | installation of windows, doors and glass facades
| MA | Aknad |  |  | Windows
| MB | Uksed (välis) |  |  | Doors (external)
| MC | Siseuksed |  |  | Doors (internal)
| MD | Katuseaknad |  |  | Roof windows
| ME | Klaasfassaadid |  |  | Glass facades
N_ |  | Välisviimistlustööd | hoonevälised viimistlustööd (sh plaatide paigaldus, krohvimine, vuukimine ja fassaadivarustuse paigaldus) |  | Exterior finishing works | exterior completion works: plastering, painting, facade works, tiling etc.
| NA | Fassaaditööd |  |  | Facade works
| NB | Krohvitööd |  |  | Plastering
| NC | Maalritööd |  |  | Painting
| ND | Plaatimistööd |  |  | Tiling
| NE | Ehitusplaatide paigaldus |  |  | Panel facade installation
P_ |  | Hoonesisesed tarinditööd | hoonesiseste mittekandvate tarindite ehitamine ja paigaldus sh karkassitööd ja ehitusplaatide paigaldus, klaasplokkidest seinad jm) |  | Interior non-bearing element works | construction and installation of interior non-bearing elements (partitions and ceiling systems, suspended floors etc.)
| PA | Siseseinad |  |  | Partitions
| PB | Tõstetud põrandad |  |  | Suspended floors
| PC | Ripplagede ehitamine |  |  | Suspended ceilings
Q_ |  | Siseviimistlustööd | hoonesisesed viimistlustööd |  | Interior finishing works | interior plastering, painting, tiling, cladding, flooring etc.
| QA | Plaatide paigaldus |  |  | Panel installation
| QB | Krohvitööd |  |  | Plastering
| QC | Maalritööd |  |  | Painting
| QD | Põrandakattetööd | sh PVC, vaip-, epopõrandakatted |  | Flooring | including vinyl, carpet and epoxy floors
| QE | Parketitööd | sh laud- ja laminaatparketi paigaldus |  | Parquet flooring | including solid wood and laminate floors
| QF | Plaatimistööd |  |  | Tiling
| QG | Tapeetimine |  |  | Wallpapering
| QH | Vuukimine |  |  | Sealing
R_ |  | Hoonesiseste tehnosüsteemide ehitus | hoonesiseste tehnosüsteemide väljaehitamine |  | Interior HVAC works | interior HVAC works
| RA | Veevarustuse ja kanalisatsioonitorustike ehitus |  |  | Water supply and drainage works
| RB | Küttetorustike ehitus |  |  | Heating pipes
| RC | Ventilatsiooni ja kliimasüsteemide ehitus |  |  | Ventilation and climate control systems
| RD | Automaatikasüsteemide ehitus |  |  | Automated building systems
| RE | Elektritööd (kaablite paigaldus) |  |  | Electric systems (cable installation)
| RF | Nõrkvoolutööd (kaablite paigaldus) |  |  | Data and electronic systems (cable installation)
| RG | Tehnoloogilised seadmed (süsteemid) |  |  | Technological systems for built-in equipment
| RH | Veevarustuse- ja kanalisatsiooniseadmete paigaldus |  |  | Water supply and drainage equipment installation
| RJ | Kütteseadmete paigaldus |  |  | Heating equipment installation
| RK | Ventilatsiooni- ja kliimaseadmete paigaldus |  |  | Ventilation and climate control equipment installation
| RL | Automaatikaseadmete paigaldus |  |  | Automated systems equipment installation
| RM | Elektriseadmete ja valgustite paigaldus |  |  | Electric equipment and lighting installation
| RN | Nõrkvooluseadmete paigaldus |  |  | Data and electronic systems equipment installation
| RP | Tehnoloogiliste seadmete paigaldus |  |  | Installation of built-in equipment
S_ |  | Sisustustööd ja seadmete paigaldamine | sisustuse, mööbli ja seadmete paigaldamine va tehnoloogilised seadmed ja tootmisliinid |  | Furnishing and equipment installation works | furnishing and equipment installation works excluding built-in equipment
T_ |  | Välisvõrkude rajamine | ehitiseväliste tehnovõrkude rajamine ja liitumised |  | Exterior water and power supply, sewage, communication installation and related works | external water and power supply, sewage, communication installation and related works
| TA | Vee- ja kanalisatsioonitrasside rajamine |  |  | Water supply and drainage works
| TB | Gaasitrasside rajamine |  |  | Gas supply
| TC | Soojustrasside rajamine |  |  | Heating supply
| TD | Väliselektritööd |  |  | Electric cables
| TE | Välisnõrkvoolutööd |  |  | Data and electronic cables
| TF | Välisvalgustuse ja valgusfooride paigaldamine |  |  | Installation of external lighting and traffic lights
U_ |  | Teede ja platside ehitus | teede ja platside rajamine - kõik teed ja väljakud (maanteed, kergliiklusteed, raudteed, lennuväli) ja platsid (kinnistul ja väljaspool) |  | Construction of roads and pavements | construction of roads (highways, pedestrian walkways and cycleways, railways, airport runways) and pavements (internal and external to the site)
| UA | Katendid | nt asfaltbetooni, sillutiskivide, äärekivide paigaldus, kivipurukatted |  | Pavements | e.g. asphalt, stone pavements, edging, kerbstones, gravel
| UB | Liikluskorraldus- ja ohutusvahendite paigaldus | sh liiklusmärkide, teepiirete ja -märgiste jm paigaldus |  | Road signs, markings and furniture, incl. traffic safety elements | including installation of traffic signs, road barriers etc.
| UC | Rööbasteede paigaldus | rööbasteede ja pöörmete paigaldus |  | Railway installation | railtracks and -systems
V_ |  | Muud abitööd | ehitusega kaasnevad abitööd (sh kraana paigaldusega seotud tööd) |  | Temporary works | temporary works related to construction (including works related to the crane installation)
| VA | Tellingute paigaldamine |  |  | Scaffolding
| VB | Koristustööd |  |  | Cleaning
| VC | Ajutised ladustamistööd |  |  | Temporary storage

## PM
Class code | PM
Class desc | Maintenance
Version | 2023.08.0.1
Level 1 | Level 2 | Level 3 | Mõiste (EE) | Definitsioon (EE) | Näited (EE) | Term (EN) | Definition (EN) | Examples (EN)
A__ |  |  | Haldamine |  |  | Management
| AA_ |  | Kinnisvaraobjekti haldamiseks ettevalmistamine, objekti haldamise ülevõtmine ja konsulteerimine |  |  | Preparation for real estate management, taking over the management of the property and consulting
|  | AAA | Kinnisvaraobjekti haldamise ja majandamise üleandmine ning/või selle vastuvõtmine |  |  | Transfer and / or acceptance of the administration of real estate
|  | AAB | Kinnisvaraobjektiga seotud subjektide vajaduste selgitamine ja objekti tehnilise seisundi uuringud |  |  | Clarification of the needs of the subjects related to the real estate object and researches of the technical condition of the object
|  | AAC | Kinnisvaraobjekti korrashoiuga seotud sihtide ja eesmärkide püstitamine, sh korrashoiustrateegia ja korrashoiukava koostamine |  |  | Setting goals and objectives related to the maintenance of a real estate object, including preparation of a maintenance strategy and maintenance plan
|  | AAD | Pikaajalise (5–10 aastat) majanduskava koostamine kinnisvaraobjektile |  |  | Preparation of a long-term (5–10 years) economic plan for a real estate object
|  | AAE | Lühiajalise (1–5 aastat) majanduskava koostamine |  |  | Preparation of a short-term (1-5 years) economic plan
|  | AAF | Majanduskava elluviimise korraldamine |  |  | Organizing the implementation of the economic plan
|  | AAG | Majanduskava täitmise jälgimine/ kontrollimine ja analüüs |  |  | Monitoring / control and analysis of the implementation of the business plan
|  | AAJ | Muud kinnisvaraobjekti omaniku jaoks olulised ettevalmistavad tegevused |  |  | Other preparatory activities important for the owner of the real estate object
| AB_ |  | Tehnohoolduse korraldamine kinnisvaraobjektil |  |  | Organization of maintenance on a real estate object
|  | ABA | Tehnohooldusena ettenähtud tegevusplaanide koostamine |  |  | Preparation of action plans for maintenance
|  | ABC | Tehnohoolduse hangete korraldamine |  |  | Organizing maintenance procurements
|  | ABD | Tehnohoolduse läbiviimiseks vajalike lepingute sõlmimine või sõlmimise korraldamine |  |  | Concluding or arranging the conclusion of contracts necessary for the performance of maintenance
|  | ABE | Sõlmitud tehnohoolduslepingute täitmise järelevalve |  |  | Monitoring the performance of concluded maintenance contracts
|  | ABF | Täidetavate või täidetud tehnohoolduslepingute käigu analüüs |  |  | Analysis of the progress of maintenance contracts performed or performed
|  | ABJ | Muud tehnohoolduslepingute tagamiseks vajalikud tegevused |  |  | Other activities necessary to secure maintenance contracts
| AC_ |  | Heakorratööde korraldamine kinnisvaraobjektil |  |  | Arranging maintenance work on a real estate object
|  | ACA | Heakorratöödena ettenähtud tegevusplaanide koostamine |  |  | Preparation of action plans for maintenance work
|  | ACB | Heakorratööde hangete korraldamine |  |  | Procurement of maintenance work
|  | ACC | Heakorratööde läbiviimiseks vajalike lepingute sõlmimine või sõlmimise korraldamine |  |  | Concluding or arranging the conclusion of contracts necessary for the performance of maintenance work
|  | ACD | Sõlmitud heakorratööde lepingute täitmise järelevalve |  |  | Monitoring the performance of concluded maintenance contracts
|  | ACE | Täidetavate või täidetud heakorratööde lepingute käigu analüüs |  |  | Analysis of the progress of maintenance contracts to be performed or completed
|  | ACJ | Muud heakorratööde korraldamisega seotud tegevused |  |  | Other maintenance activities
| AD_ |  | Ehitus- ja remonditööde korraldamine kinnisvaraobjektil |  |  | Organization of construction and repair works on real estate
|  | ADA | Lähteülesannete koostamine ehitus ja remondiprojektidele |  |  | Preparation of terms of reference for construction and repair projects
|  | ADB | Kavandatava projektiga seotud tööde hangete korraldamine |  |  | Procurement of works related to the proposed project
|  | ADC | Projektiga seotud tööde läbiviimiseks vajalike lepingute sõlmimine või sõlmimise korraldamine |  |  | Concluding or arranging the conclusion of contracts necessary for the performance of work related to the project
|  | ADD | Projektiga seotult sõlmitud lepingute täitmise järelevalve |  |  | Monitoring the implementation of contracts concluded in connection with the project
|  | ADE | Projekteerimise korraldamine |  |  | Design organization
|  | ADF | Omanikujärelevalve korraldamine |  |  | Organization of owner supervision
|  | ADJ | Muud ehitus- ja remonditööde korraldamisega seotud tegevused |  |  | Other building and repair activities
| AE_ |  | Informatsiooni liikumise korraldamine korrashoiuobjektiga seotud osapoolte vahel |  |  | Arranging the flow of information between the parties involved in the maintenance facility
|  | AEA | Kinnisvaraobjekti omanike omavaheliste suhete korraldamine |  |  | Arranging the relations between the owners of a real estate object
|  | AEB | Kinnisvaraobjekti omaniku ja kasutajate vaheliste suhete korraldamine |  |  | Arranging the relationship between the owner and users of a real estate object
|  | AEC | Kinnisvaraobjekti kasutajate omavaheliste suhete korraldamine |  |  | Organizing the relations between the users of a real estate object
|  | AED | Korrashoiuobjekti omanike, kasutajate ja teenindajate omavaheliste suhete koordineerimine |  |  | Coordination of relations between owners, users and service providers of a maintenance facility
|  | AEE | Kinnisvaraobjekti kogu dokumentatsiooni korrashoid |  |  | Maintenance of all documentation of the real estate object
|  | AEF | Avarii-dispetšerteenistus |  |  | Emergency dispatch service
|  | AEJ | Muud tegevused |  |  | Other activities
| AF_ |  | Tehnosüsteemide/-paigaldiste abil tagatavate teenuste vahendamise korraldamine kinnisvaraobjektil |  |  | Arranging the brokerage of services provided by technical systems / installations on a real estate object
|  | AFA | Lähteülesannete koostamine tehnosüsteemide abil tagatavate teenuste osutamiseks |  |  | Preparation of terms of reference for the provision of services provided by technical systems
|  | AFB | Tehnosüsteemide abil tagatavate teenuste osutamise hangete korraldamine |  |  | Procurement of services for the provision of services provided by technical systems
|  | AFC | Tehnosüsteemide abil tagatavate teenuste osutamiseks vajalike lepingute sõlmimine või sõlmimise korraldamine |  |  | Conclusion or organization of the conclusion of contracts necessary for the provision of services provided by means of technical systems
|  | AFD | Sõlmitud lepingute täitmise järelevalve |  |  | Monitoring the performance of concluded contracts
|  | AFE | Tehnosüsteemide abil osutatavate teenuste tarbimise jälgimine |  |  | Monitoring the consumption of services provided by utility systems
|  | AFF | Energiaauditi tegemine korrashoiuobjektil |  |  | Performing an energy audit on a maintenance site
|  | AFJ | Muud tehnosüsteemide abil teenuste osutamisega seotud tegevused |  |  | Other service activities incidental to technical service activities
| AG_ |  | Tugiteenuste osutamise korraldamine kinnisvaraobjektil |  |  | Arranging the provision of support services on a real estate object
|  | AGA | Tugiteenuste osutamise kavade koostamine |  |  | Development of support service plans
|  | AGB | Tugiteenuste osutamise hangete korraldamine |  |  | Procurement of support services
|  | AGC | Tugiteenuste osutamiseks vajalike lepingute sõlmimine või sõlmimise korraldamine |  |  | Concluding or arranging the conclusion of contracts necessary for the provision of support services
|  | AGD | Tugiteenuste osutamiseks sõlmitud lepingute täitmise järelevalve |  |  | Monitoring the performance of contracts for the provision of support services
|  | AGE | Täidetavate või täidetud tugiteenuste lepingute käigu analüüs |  |  | Analysis of the progress of support contracts to be performed or performed
|  | AGJ | Muud tugiteenuste osutamisega seotud tegevused |  |  | Other support service activities
| AH_ |  | Kinnisvaraobjekti omanikule vajalike lisateenuste korraldamine |  |  | Arranging additional services necessary for the owner of a real estate object
|  | AHA | Kinnisvaraobjekti korrashoiukulude jagamine kasutajate vahel; arvete ja makseteatiste vormistamine ning edastamine |  |  | Allocation of real estate maintenance costs between users preparation and transmission of invoices and payment notifications
|  | AHB | Laekumiste jälgimine ja arvestuse pidamine võlgnevuse üle (inkassoteenus) |  |  | Monitoring and recording of receivables (debt collection service)
|  | AHC | Raamatupidamise korraldamine |  |  | Accounting
|  | AHD | Majandustegevuse perioodide ja aastakava koostamine; riiklike aruannete koostamine ja esitamine |  |  | Preparation of periods of economic activity and annual plan preparation and submission of national reports
|  | AHE | Omaniku juriidiline nõustamine |  |  | Legal advice to the owner
|  | AHF | Omaniku tehniline nõustamine |  |  | Technical advice to the owner
|  | AHG | Vara hindamise korraldamine |  |  | Arranging property valuation
|  | AHH | Maakleriteenuse osutamine |  |  | Provision of brokerage services
|  | AHJ | Muud tegevused kinnisvaraobjekti finantsarvestuse tagamiseks |  |  | Other activities to ensure the financial accounting of real estate
| AJ_ |  | Muud haldus- ja kinnisvarakeskkonna juhtimise tegevused |  |  | Other administrative and real estate management activities
|  | AJA | Haldamise üldkulud |  |  | Administrative overheads
|  | AJB | Kinnisvarakeskkonna juhtimise lisateenuste osutamine |  |  | Provision of additional real estate management services
B__ |  |  | Tehnohooldus |  |  | Technical maintenance
| BA_ |  | Krundi rajatised |  |  | Plot of facilities
|  | BAA | Teekatendid |  |  | Road surfacing
|  | BAB | Sillad, trepid, truubid |  |  | Bridges, stairs, culverts
|  | BAE | Piirdeaiad, tarad, väravad, tugimüürid, jalutusaiad |  |  | Fences, fences, gates, retaining walls, walkways
|  | BAF | Väikehooned (katusealused, jäätmehoidlad, abihooned) |  |  | Small buildings (attics, waste storage facilities, auxiliary buildings)
|  | BAG | Veekogude (basseinid, tiigid, purskkaevud) korrashoid |  |  | Maintenance of water bodies (pools, ponds, fountains)
|  | BAH | Eritarindid |  |  | Special structures
|  | BAJ | Muud krundil alaliselt või ajutiselt paiknevad elemendid |  |  | Other elements permanently or temporarily located on the plot
| BB_ |  | Ehitise põhitarindid |  |  | Building main structures
|  | BBA | Vundamendid ja alused |  |  | Foundations
|  | BBB | Kande, jäigastavad ja piirdetarindid |  |  | Stiffeners and railings
|  | BBC | Katused ja katuseräästad |  |  | Roofs and eaves
|  | BBD | Fassaadid ja fassaadielemendid |  |  | Facades and facade elements
|  | BBE | Aknad |  |  | Windows
|  | BBF | Välisuksed |  |  | Exterior doors
|  | BBG | Korstnad |  |  | Chimney
|  | BBH | Piksekaitsed |  |  | Lightning protection
|  | BBJ | Ehitise muud põhitarindid |  |  | Other main structures of the building
| BC_ |  | Hoone siseruumide tarindid |  |  | Indoor structural
|  | BCA | Seinte pinnad |  |  | Wall surfaces
|  | BCB | Põrandakatted |  |  | Flooring
|  | BCC | Vaheseinad |  |  | Partitions
|  | BCD | Laed |  |  | Ceilings
|  | BCE | Avatäited |  |  | Thicknesses
|  | BCF | Ahjud, kaminad, pliidid ja muud küttekolded |  |  | Stoves, fireplaces, stoves and other heating furnaces
|  | BCJ | Muud siseruumides paiknevad elemendid |  |  | Other indoor elements
| BD_ |  | Hoone keskkonnatehnika süsteemid |  |  | Building environmental systems
|  | BDA | Küttesüsteemid |  |  | Heating systems
|  | BDB | Veevarustussüsteemid |  |  | Water supply systems
|  | BDC | Kanalisatsiooni- ja drenaažisüsteemid |  |  | Sewerage and drainage systems
|  | BDD | Ventilatsioonisüsteemid |  |  | Ventilation systems
|  | BDE | Kliimaseadmed |  |  | Air conditioning
|  | BDF | Hooneautomaatika |  |  | Building automation
|  | BDG | Gaasipaigaldise ja erigaasivarustuse |  |  | Gas installation and special gas supply
|  | BDH | Suitsutõrje- ja suitsueemaldussüsteemid |  |  | Smoke control and smoke extraction systems
|  | BDJ | Muude ruumide keskkonnatingimusi kujundavad süsteemid |  |  | Other systems that shape environmental conditions in premises
| BE_ |  | Elektripaigaldised |  |  | Electrical installation
|  | BEA | Käidukorraldus |  |  | Electrical installation operation management
|  | BEB | Käidutööd |  |  | Operation of electrical installation
|  | BEC | Turvavalgustussüsteemide käit |  |  | Operation of emergency lighting systems
|  | BED | Rikkevoolukaitse lülitite testimine |  |  | Testing RCDs
|  | BEE | Elektrotehnilised mõõtmised |  |  | Electrical measurements
|  | BEF | Elektripaigaldise korraline audit |  |  | Regular audit of the electrical installation
| BF_ |  | Nõrkvoolupaigaldised |  |  | Low-current installation
|  | BFA | Arvutivõrk |  |  | Computer network
|  | BFB | Telefonivõrk |  |  | Telephone network
|  | BFC | Meediaedastussüsteem |  |  | Media transmission system
|  | BFD | Helindussüsteem, teadustussüsteem |  |  | Sound system, announcement system
|  | BFE | Tehnoseadmete ja -süsteemide jälgimise automaatika |  |  | Automation of monitoring of technical equipment and systems
|  | BFJ | Muud hooneautomaatika- ja andmesidesüsteemid |  |  | Other building automation and data communication systems
| BG_ |  | Eriseadmed ja -süsteemid |  |  | Special equipment and systems
|  | BGA | Liftid, eskalaatorid ja tõsteseadmed |  |  | Elevators, escalators and lifting equipment
|  | BGB | Elektrisüsteemi eriseadmed (generaator, kondensaatorseade, UPS, RLA) |  |  | Electrical system special equipment (generator, capacitor, UPS, RLA)
|  | BGC | Transpordivahendid |  |  | Vehicles
|  | BGD | Liftide, eskalaatorite ja tõsteseadmete järelevaataja tegevused |  |  | Activities of supervisors for lifts, escalators and lifting equipment
|  | BGE | Tolmuärastus-süsteemid |  |  | Dust extraction systems
|  | BGF | Jäätmeärastus-süsteemid |  |  | Waste disposal systems
|  | BGG | Külmutussüsteemid |  |  | Refrigeration systems
|  | BGH | Suruõhusüsteemid |  |  | Compressed air systems
|  | BGJ | Muud erisüsteemid |  |  | Other special systems
| BH_ |  | Turvasüsteemid |  |  | Security systems
|  | BHA | Automaatse tulekahju-signalisatsiooni-süsteem |  |  | Automatic fire alarm system
|  | BHB | Häireseadmestik |  |  | Alarm equipment
|  | BHC | Jälgimisseadmestik |  |  | Monitoring equipment
|  | BHD | Läbipääsu kontrollsüsteem |  |  | Access control system
|  | BHE | Automaatne tulekustutussüsteem |  |  | Automatic fire extinguishing system
|  | BHF | Muud turvasüsteemid |  |  | Other security systems
| BJ_ |  | Muud tehnohooldusena käsitletavad tegevused |  |  | Other activities considered as technical maintenance
C__ |  |  | Heakorratööd |  |  | Maintenance work
| CA_ |  | Kinnistu välisterritooriumi korrashoid (krundihooldus) |  |  | Maintenance of the outer territory of the immovable (plot maintenance)
|  | CAA | Sõiduteede ja parklate heakord |  |  | Maintenance of roads and car parks
|  | CAB | Kõnniteede ja radade heakord |  |  | Maintenance of sidewalks and paths
|  | CAC | Parkmetsade ja haljasalade heakord |  |  | Maintenance of park forests and green areas
|  | CAD | Looduslike metsaalade heakord |  |  | Management of natural forest areas
|  | CAE | Veekogude ja kaldaribade heakord |  |  | Maintenance of water bodies and riparian zones
|  | CAF | Spordi- ja mänguväljakute heakord |  |  | Maintenance of sports and playgrounds
|  | CAJ | Kinnistu välisterritooriumi muu korrashoid |  |  | Other maintenance of the external territory of a registered immovable
| CB_ |  | Ehitiste välispiirete ja tarindite puhastamine (Ehitise välishooldus) |  |  | Cleaning of building envelopes and structures (Exterior building maintenance)
|  | CBA | Hoonete fassaadide puhastamine |  |  | Cleaning of building facades
|  | CBB | Akende ja vitriinide pesemine |  |  | Washing windows and display cases
|  | CBC | Katuste puhastamine |  |  | Cleaning the roofs
|  | CBD | Hoone fassaadide erielementide puhastamine |  |  | Cleaning of special elements of building facades
|  | CBE | Välistreppide süvapesu |  |  | Deep washing of external stairs
|  | CBF | Ehitise muude välispindade puhastamine |  |  | Cleaning of other external surfaces of a building
| CC_ |  | Siseruumide koristus ja puhastus |  |  | Interior cleaning and cleaning
|  | CCA | Põhiotstarbeliste ruumide puhastamine ja koristamine |  |  | Cleaning and tidying of main premises
|  | CCB | Üldkasutatavate ruumide puhastamine ja koristamine |  |  | Cleaning and tidying of public spaces
|  | CCC | Tehniliste ruumide puhastamine ja koristamine |  |  | Cleaning and tidying up technical rooms
|  | CCD | Põrandate süvapesu |  |  | Deep floor cleaning
|  | CCE | Põrandate kaitsetöötlus |  |  | Floor protection treatment
|  | CCF | Ehituskonstruktsioonide ja tehnosüsteemide erakorralised puhastustööd |  |  | Extraordinary cleaning work on building structures and technical systems
|  | CCJ | Muu siseruumide koristus |  |  | Other indoor cleaning
| CD_ |  | Jäätmekäitlus |  |  | Waste management
|  | CDA | Biojäätmete käitlus |  |  | Bio - waste management
|  | CDB | Papi ja paberi käitlus |  |  | Cardboard and paper handling
|  | CDC | Klaasist jäätmete käitlus |  |  | Glass waste management
|  | CDD | Metallijäätmete käitlus |  |  | Metal waste management
|  | CDE | Plastjäätmete käitlus |  |  | Plastic waste management
|  | CDF | Olmejäätmete käitlus |  |  | Municipal waste management
|  | CDG | Keskkonnale kahjulike jäätmete käitlus |  |  | Environmentally hazardous waste management
|  | CDH | Ehitusprahi käitlus |  |  | Construction waste treatment
|  | CDJ | Muude jäätmete käitlus |  |  | Other waste management
| CE_ |  | Kahjurite tõrje |  |  | Pest control
|  | CEA | Kahjurputukate tõrje |  |  | Insect control
|  | CEB | Näriliste tõrje |  |  | Rodent control
|  | CEC | Hulkuvate koerte, kasside ning lindude püüdmine |  |  | Catching stray dogs, cats and birds
|  | CED | Mikroorganismide tõrje |  |  | Control of microorganisms
|  | CEJ | Muud tõrjetööd |  |  | Other control work
| CF_ |  | Lippude heiskamine |  |  | Raising flags
|  | CFA | Riigilipu heiskamine |  |  | Hoisting the national flag
|  | CFB | Muude riikide ja riikide ühenduste lippude heiskamine |  |  | Hoisting the flags of other countries and associations of countries
|  | CFC | Firmade ja organisatsioonide lippude heiskamine |  |  | Hoisting the flags of companies and organizations
| CJ_ |  | Muud heakorratööd |  |  | Other maintenance work
D__ |  |  | Renoveerimine |  |  | Renovation
| DA_ |  | Krundi rajatiste renoveerimine |  |  | Renovation of plot facilities
| DB_ |  | Ehitise põhitarindite renoveerimine |  |  | Renovation of the main structures of a building
| DC_ |  | Hoonete siseruumides tehtav tarindite renoveerimine |  |  | Interior renovation of buildings
| DD_ |  | Hoone keskkonnatehnika süsteemide renoveerimine |  |  | Renovation of building environmental engineering systems
| DE_ |  | Elektripaigaldise renoveerimine |  |  | Renovation of electrical installations
| DF_ |  | Nõrkvoolupaigaldise renoveerimine |  |  | Renovation of a low voltage installation
| DG_ |  | Eriseadmete ja –süsteemide renoveerimine |  |  | Renovation of special equipment and systems
| DH_ |  | Turvasüsteemide renoveerimine |  |  | Renovation of security systems
| DJ_ |  | Muud kinnistu uuendamise ja muutmisega seotud tegevused |  |  | Other real estate renewal and alteration activities
E__ |  |  | Omanikukohustused |  |  | Obligations of owners
| EA_ |  | Maksud, lõivud, tasud |  |  | Taxes, fees, charges
|  | EAA | Maamaks |  |  | Land tax
|  | EAB | Riigilõiv |  |  | State fee
|  | EAC | Kohalikud maksud (sh reklaamimaks) |  |  | Local taxes (incl. advertising tax)
|  | EAD | Kinnisvaramaks |  |  | Real estate tax
|  | EAH | Remondiraha tagastamine |  |  | Refund of repair money
|  | EAJ | Muud maksud, lõivud, tasud |  |  | Other taxes, fees, charges
| EB_ |  | Omandiga seotud kohustused |  |  | Liabilities related to ownership
|  | EBA | Notaritasud |  |  | Notary fees
|  | EBB | Maakorralduse kulud |  |  | Land management costs
|  | EBC | Hindamisega seotud kulud |  |  | Evaluation costs
|  | EBD | Maakleritasud |  |  | Brokerage fees
|  | EBE | Hoonestusõigus |  |  | Right of superficies
|  | EBF | Servituudid |  |  | Easements
|  | EBG | Detailplaneeringu koostamine |  |  | Preparation of a detailed plan
|  | EBJ | Muud omandiga seotud kohustused |  |  | Other ownership liabilities
| EC_ |  | Rahastamisega kaasnevad otsused ja kohustused |  |  | Financing decisions and commitments
|  | ECA | Intressid |  |  | Interest
|  | ECB | Ülekannete teenustasud |  |  | Transfer fees
|  | ECC | Pangaarve(te) hooldustasud |  |  | Bank account(s) maintenance fees
|  | ECD | Üüritasud |  |  | Rents
|  | ECE | Sihtotstarbelised maksed |  |  | Assigned payments
|  | ECF | Hooldustasud |  |  | Maintenance fees
|  | ECG | Haldustasud |  |  | Management fees
|  | ECH | Kapitalirendi nõude vähendamine |  |  | Reduction of finance lease receivables
|  | ECJ | Muud rahastamisega kaasnevad kohustused |  |  | Other financing liabilities
| ED_ |  | Kindlustus |  |  | Insurance
|  | EDA | Kinnisvara kindlustus |  |  | Real estate insurance
|  | EDB | Kohustuste kindlustus |  |  | Liability insurance
|  | EDC | CAR (ehitustöövõtja koguriski kindlustus) |  |  | CAR (contractor's total risk insurance)
|  | EDD | Vara kindlustus |  |  | Property insurance
|  | EDE | Töötajate elukindlustus |  |  | Employee life insurance
|  | EDJ | Muud kindlustustasud |  |  | Other insurance premiums
| EE_ |  | Liitumistasud (ühekordsed) ja liikmemaksud (regulaarsed) |  |  | Subscription fees (one-off) and membership fees (regular)
|  | EEA | Elektrienergia |  |  | Electricity
|  | EEB | Muud energialiigid |  |  | Other forms of energy
|  | EEC | Vesi ja kanalisatsioon |  |  | Water and sewerage
|  | EED | Andmeside ja kommunikatsioonisüsteemid |  |  | Data communication and communication systems
|  | EEE | Liikmelisus organisatsioonides |  |  | Membership in organizations
|  | EEJ | Muud liitumistasud ja liikmemaksud |  |  | Other subscription and membership fees
| EF_ |  | Sanktsioonid |  |  | Sanctions
|  | EFA | Trahvid |  |  | Fines
|  | EFB | Viivised |  |  | Interest on late payments
|  | EFC | Kahjutasud |  |  | Damages
|  | EFD | Võlad |  |  | Debts
|  | EFE | Inkassoteenused |  |  | Collection services
|  | EFJ | Muud sanktsioonid |  |  | Other sanctions
| EG_ |  | Kinnisvaraobjekti haldusmudeli loomisega seotud otsused |  |  | Decisions related to the creation of a real estate object management model
|  | EGA | Korteriühistu asutamine |  |  | Establishment of an apartment association
|  | EGB | Hooneühistu asutamine |  |  | Establishment of a building association
|  | EGC | Valitseja määramine/valimine |  |  | Assigning / selecting a ruler
|  | EGD | Haldaja valimine |  |  | Selecting an administrator
|  | EGJ | Muud haldusmudeli loomisega seotud tegevused |  |  | Other administrative modeling activities
| EH_ |  | Omandiõiguse muutumisega seotud otsused |  |  | Decisions on changes in ownership
|  | EHA | Maa erastamine |  |  | Privatization of land
|  | EHB | Omandi ümberjagamine |  |  | Redistribution of property
|  | EHC | Omandi võõrandamine |  |  | Transfer of ownership
|  | EHD | Omandi koormamine |  |  | Encumbrance of property
|  | EHJ | Muud omandi muutumisega seotud tegevused |  |  | Other activities related to change of ownership
| EJ_ |  | Muud omandist tulenevad ja selle valdamisega seotud otsused ja tegevused |  |  | Other ownership decisions and activities
F__ |  |  | Tarbimisteenused |  |  | Consumption services
| FA_ |  | Elektrienergia |  |  | Electricity
|  | FAA | Elektrienergia üldkulu kinnistul/hoones |  |  | Total electricity consumption in the property / building
|  | FAB | Eriseadmete poolt tarbitava energia kulu |  |  | Energy consumption by special equipment
|  | FAC | Elektrienergia kasutajatele vahendatud kulu |  |  | Cost passed on to electricity users
|  | FAJ | Muud elektrienergia kasutamisega seotud kulud |  |  | Other costs related to the use of electricity
| FB_ |  | Soojusenergia |  |  | Thermal energy
|  | FBA | Kulu tsentraalse keskküttega kütmiseks |  |  | Cost of central heating
|  | FBB | Kivisöel töötava katlamaja küttekulu |  |  | Heating cost of a coal-fired boiler house
|  | FBC | Maagaasil töötava katlamaja küttekulu |  |  | Heating cost of a natural gas boiler house
|  | FBD | Küttepuude ja muu tahke kütusega kütmise kulu |  |  | Cost of heating firewood and other solid fuels
|  | FBE | Soojusenergia kulu sooja vee tagamiseks |  |  | Heat energy consumption for hot water
|  | FBJ | Muude kütteks kasutatavate energialiikide kulud |  |  | Expenditure on other forms of energy used for heating
| FC_ |  | Vesi ja kanalisatsioon |  |  | Water and sewerage
|  | FCA | Vee üldkulu kinnistul/hoones |  |  | Total water consumption in the property / building
|  | FCB | Eriseadmete poolt tarbitav veekulu |  |  | Water consumption by special equipment
|  | FCC | Kasutajatele vahendatav külma vee kulu |  |  | User-mediated cold water consumption
|  | FCD | Kasutajatele vahendatav sooja vee kulu |  |  | User-mediated hot water consumption
|  | FCE | Tsentraalne kanalisatsioon |  |  | Central sewerage
|  | FCF | Kohalik kanalisatsioon |  |  | Local sewerage
|  | FCJ | Muu vee ja kanalisatsiooniteenuse kasutamisega seonduv kulu |  |  | Other costs related to the use of water and sewerage services
| FD_ |  | Kommunikatsiooni teenused |  |  | Communication services
|  | FDA | Andmeside |  |  | Data communication
|  | FDB | Kaabel TV |  |  | Satellite TV
|  | FDC | Telefon |  |  | Phone
|  | FDJ | Muude kommunikatsiooniteenuste kulud |  |  | Expenditure on other communication services
G__ |  |  | Tugiteenused |  |  | Support services
| GA_ |  | Valveteenus |  |  | Security service
|  | GAA | Mehitatud valve |  |  | Manned guarding
|  | GAB | Mehitatud turvateenus |  |  | Manned security service
|  | GAC | Relvastatud turvateenus |  |  | Armed security service
|  | GAD | Tehniline valveteenus |  |  | Technical security service
|  | GAE | Naabrivalve |  |  | Neighbourhood watch
|  | GAF | Valvedispetšeri teenus |  |  | Security dispatcher service
|  | GAJ | Muud valve ja turvateenused (vajaduse korral loetleda) |  |  | Other security and safety services (list as appropriate)
| GB_ |  | Parkimisteenus |  |  | Valet parking
|  | GBA | Märgistuse kavandamine ja teostamine |  |  | Label design and implementation
|  | GBB | Parkimise korraldamine |  |  | Parking arrangements
|  | GBC | Parkimistasude kogumise korraldamine |  |  | Arranging the collection of parking fees
|  | GBD | Parkimiskohtade kasutamine ajatasu alusel |  |  | Use of parking spaces on a fee or contract basis
|  | GBJ | Muud parkimise korraldamise meetmed |  |  | Other parking management measures
| GC_ |  | Bürooteenused |  |  | Office functions
|  | GCA | Posti ja kullerteenuse korraldamine |  |  | Postal and courier activities
|  | GCB | Paljundamine ja heli ning video salvestamine |  |  | Copying and recording audio and video
|  | GCC | Konverentside ja nõupidamiste korraldamine |  |  | Organization of conferences and conferences
|  | GCD | Ruumide kasutamine ajatasu alusel |  |  | Use of premises on a fee or contract basis
|  | GCJ | Muud bürooteenused |  |  | Other office functions
| GD_ |  | Teenused ruumide kasutamisel |  |  | Services for the use of premises
|  | GDA | Kolimisteenused |  |  | Removal services
|  | GDB | Mööbli ja muu sisseseade remont |  |  | Repair of furniture and other equipment
|  | GDC | Hoone siltide ja reklaami korraldamine |  |  | Arranging of signs and advertising in buildings
|  | GDD | Ruumide kasutaja vajadustest tulenev pisiremont |  |  | Minor repairs due to the needs of the user of the premises
|  | GDJ | Muud korraldatavad teenused |  |  | Other organized services
| GE_ |  | Toitlustuse korraldamine |  |  | Catering
|  | GEA | Statsionaarse söögikoha loomine |  |  | Creation of a stationary canteen
|  | GEB | Toitlustuse korraldamine üritustel (catering) |  |  | Event catering
|  | GEC | Toitlustus- ja joogiautomaatide töökorras hoidmine |  |  | Maintenance of catering and beverage vending machines
|  | GEJ | Muud toitlustuse teenused |  |  | Other catering services
| GJ_ |  | Muud tugiteenused |  |  | Other support services
H__ |  |  | Arendamine |  |  | Development
| HA_ |  | Uuringud ja kavandamine, sh projekteerimine |  |  | Research and design, including design
| HB_ |  | Ehitustööd |  |  | Construction work
| HC_ |  | Koordineerimine ja kontroll |  |  | Coordination and control
J__ |  |  | Tulud |  |  | Revenue
| JA_ |  | Osamaksud (sissemaksed põhikapitali) |  |  | Contributions (contributions to fixed capital)
|  | JAA | Korteriühistu osamaksud |  |  | Apartment association contributions
|  | JAB | Elamuühistu osamaksud |  |  | Housing association contributions
|  | JAC | Äriühingu osamaksud (sh aktsiakapital) |  |  | Company contributions (incl. share capital)
|  | JAJ | Muud põhikapitali osamaksud |  |  | Other fixed capital contributions
| JB_ |  | Sihtmaksed (majandamise kulude kate) |  |  | Target payments (cover for management costs)
|  | JBA | Haldusteenuse maksed (tegevused A??) |  |  | Administrative service payments (activities A??)
|  | JBB | Tehnohoolduse maksed (tegevused B??) |  |  | Technical maintenance payments (activities B??)
|  | JBC | Heakorratööde maksed (tegevused C??) |  |  | Maintenance payments (activities C??)
|  | JBD | Parendustööde maksed (tegevused D??) |  |  | Improvement payments (activities D??)
|  | JBE | Omanikukohustuste maksed (tegevused E??) |  |  | Payments on owner-occupied liabilities (activities E??)
|  | JBF | Tarbimisteenuste maksed (tegevused F??) |  |  | Payments for consumer services (activities F??)
|  | JBG | Tugiteenuste maksed (tegevused G??) |  |  | Support payments (activities G??)
|  | JBH | Arendustööde maksed (tegevused H??) |  |  | Development payments (activities H??)
|  | JBJ | Muude teenuste maksed |  |  | Payments for other services
| JC_ |  | Kohaliku omavalitsuse toetused |  |  | Local government grants
| JD_ |  | Annetused, grandid |  |  | Donations, grants
| JE_ |  | Reservfond |  |  | Reserve fund
|  | JEA | Parendusfondi maksed |  |  | Improvement fund payments
|  | JEB | Amortisatsioonifondi maksed |  |  | Depreciation fund payments
|  | JEC | Ettemaksed (eelmise perioodi jääk) |  |  | Advances (balance from previous period)
| JF_ |  | Laenud (sh ettemaksud) |  |  | Loans (incl. prepayments)
| JG_ |  | Rent |  |  | Rent
|  | JGA | Rent eluruumide kasutamisest (üür) |  |  | Rent of dwellings (rent)
|  | JGB | Rent mitteeluruumide kasutamisest |  |  | Renting of non-residential premises
|  | JGC | Rent teenindusruumide kasutamisest |  |  | Rent for the use of service premises
|  | JGD | Rent abiruumide kasutamisest |  |  | Renting of auxiliary premises
|  | JGE | Rent muude ehitiste kasutamisest |  |  | Renting of other buildings
|  | JGF | Rent kinnistu kasutamisest |  |  | Rent for use of real estate
|  | JGG | Rent krundi ja ehitiste konstruktsioonide kasutamisest |  |  | Rent for the use of land and building structures
| JJ_ |  | Muud katteallikad |  |  | Other sources of coverage
K__ |  |  | Teehooldetööd |  |  | Road maintenance work
| KA_ |  | Suvised hooldustööd |  |  | Summer maintenance
|  | KAA | Teemaa hooldamine - niitmine, võsa raiumine ja koristamine, üksikute puude mahavõtmine, haljastuse kahjustuste parandamine, hekkide pügamine |  |  | Maintenance of the theme - mowing, cutting and cleaning shrubs, removing individual trees, repairing damage to landscaping, pruning hedges
|  | KAB | Tee mulde ja kraavide hooldamine - vigastuste likvideerimine, vee äravoolurennide ja kraavide puhastamine |  |  | Maintenance of road embankments and ditches - elimination of injuries, cleaning of water drainage gutters and ditches
|  | KAC | Katete lappimine - püsi ja kergkattesse tekkinud löökaukude, pragude ja vuukide täitmine, ribapindamine lappimise lõikudel |  |  | Pavement patching - filling of potholes, cracks and joints in permanent and light pavements, strip coating on patching sections
|  | KAD | Teepeenarde korrastamine - mahalõikamine, täitmine ja planeerimine |  |  | Roadside arrangement - cutting, filling and planning
|  | KAE | Truupide hoole - voolusängide puhastamine, päiste ja tiibmüüride vigastuste parandamine, isolatsiooni parandamine, kindlustuse tegemine või parandamine |  |  | Tortoise care - cleaning of stream beds, repairing damage to headers and wing walls, repairing insulation, providing insurance or repairing
|  | KAF | Teenindusrajatiste hoole - parklate puhkeplatside, ooteplatvormide jm teenindusrajatiste juurde kuuluva varustuse (istepingid, lauad, prügikastid) korrastamine |  |  | Maintenance of service facilities - arrangement of equipment (benches, tables, rubbish bins) belonging to the rest areas of parking lots, waiting platforms and other service facilities
|  | KAG | Puhastus- ja korrastustööd - katte puhastamine tolmust, porist; libedustõrje jääkidest, võõrkehade eemaldamine teelt ja teemaalt, puhkeplatside, parklate, kõnni- ja jalgrattateede, laoplatside ja autobussipeatuste territooriumi puhastamine, „higistavatele“ kohtadele sõelmete puistamine |  |  | Cleaning and tidying works - cleaning the cover from dust and dirt anti-slip residues, removal of foreign bodies from the road and the subject, cleaning of the territory of rest areas, car parks, footpaths and cycle paths, storage areas and bus stops, sprinkling of sieves on "sweaty" places
|  | KAH | Märgistustööd – märgistuse uuendamine |  |  | Marking works - renewal of marking
|  | KAJ | Liikluskorraldusvahendid – liiklusmärkide, tekstiliste juhatusmärkide, tähispostide ja kaitsepiirete puhastamine, korrastamine, asendamine |  |  | Traffic management equipment - cleaning, tidying up, replacement of traffic signs, text control signs, signposts and guardrails
|  | KAK | Kruusateede profileerimine - konaruste mahalõikamine, aukude ja lohkude täitmine, kattele vajaliku profiili andmine |  |  | Profiling of gravel roads - cutting off bumps, filling holes and depressions, giving the necessary profile to the pavement
|  | KAL | Tolmutõrje – suure liiklusega lõikudel tolmutõrje tegemine |  |  | Dust control - dust control on high-traffic sections.
| KB_ |  | Talvised hooldetööd |  |  | Winter maintenance
|  | KBA | Lume tõrjumine esi- ja külgsahkadega ning alusteradega |  |  | Snow repellent with front and side plows and base blades
|  | KBB | Libeduse tõrje puisturiga |  |  | Anti-slip sprayer
|  | KBC | Mehaaniline karestamine tapp- või võrkteradega |  |  | Mechanical roughening with dowels or netting blades

## PL
Class code | PL
Class desc | Lifecycle
Version | 2023.08.0.1
Level 1 | Level 2 | Level 3 | Mõiste (EE) | Definitsioon (EE) | Näited (EE) | Term (EN) | Definition (EN) | Examples (EN)
A__ |  |  | Portfelli juhtimine |  |  | Portfolio management
| AA_ |  | Tegevused portfelliga |  |  | Portfolio operations
|  | AAA | Portfelli strateegia | arendada välja ja säilitada portfelli strateegiat, plaane ja eelistusi |  | Portfolio strategy | develop and maintain portfolio strategy, plans and capital project priorities
|  | AAB | Portfellist tulenevad tingimused | luua ja säilitada portfelli strateegilist lähteülesannet |  | Portfolio requirements | create and maintain strategic brief for the portfolio
|  | AAC | Projekti algatamine | strateegiline lähteülesanne konkreetsele projektile, sh äri- js muud tingimused ning tellija funktsionaalne lähteülesanne; algatada ja anda volitused projekti alustamiseks, et rahuldada nõudmisi |  | Project initiation | strategic brief for this specific project, including business and other requirements, and client's functional brief. initiate and authorize start of project to satisfy requirements
| AB_ |  | Projekti eelsed etapid |  |  | Pre-project stages
|  | ABA | Vajaduse kontseptsioon | määratleda potentsiaalsed lahendusvõimalused vajadusele; määratleda tasuvustegurid; avardada lähteülesannet, mis nüüd sisaldab tellija üldisi nõudmisi |  | Conception of need | identify potential solution options to the need; identify feasibility factors; amplify the briefing document, which now includes client's general requirements
|  | ABB | Tasuvus (uuringud/hinnangud) | uurida lahendusvõimalusi etapis 1 pakutud variantidele; viia läbi tasuvusuuring soovitatud võimalusele, sh hanke protsessile; määratleda projekt selle lähteülesandes |  | Feasibility | examine the feasibility of solution options presented in stage one; conduct substantive feasibility study of recommended option(s), including of procurement process; define the project in a project brief
|  | ABC | Lubade saamine | valida hankeprotsess soovitatud variandile; koostada eelarve ja muud dokumendid heakskiidu saamiseks; saada finants-heakskiit |  | Authorization | select procurement process(es) for recommended option(s). assemble budget and other documents for approval. gain formal approval
|  | ABD | Esimene hange | korraldada esmane hange vastavalt heakskiidetud protseduurile |  | First procurement | conduct initial procurement according to the approved process
B__ |  |  | Projekti elluviimine |  |  | Project delivery
| BA_ |  | Projekteerimine |  |  | Design
|  | BAA | Esialgne või eskiislahend | luua põhilised projektlahendi elemendid ja kavandi võimalused, mis põhinevad valitud lahendusvõimalustel |  | Initial or outline conceptual design | create major design elements and design options based on the solution option(s) selected
|  | BAB | Eelprojekt | teha esmane projektlahend, et alustada projekteerimisega; arendada välja kasutamise ja hooldamise lähteülesanded |  | Preliminary design | do preliminary design up to start of construction design. develop operations brief and maintenance brief
|  | BAC | Üksikasjalik põhiprojekt | arendada ehitusdokumendid, sh töödokumendid ja detailsed töökirjeldused |  | Detailed (coordinated) design | develop construction documents including working drawings and detailed specifications
|  | BAD | Ehitushange | juhtida hanget ja ehituse töövõttu, kui sellega pole veel alustatud integreeritud hanke protsessis või ostude või rentimistega |  | Construction procurement | conduct tendering and procurement of construction, if not already committed in an integrated procurement process or not a purchase or lease
| BB_ |  | Teostamine, teostus |  |  | Execution
|  | BBA | Tootmisinfo | lõpetada põhilised lõpptulemused (nt elektroonilised või muud dokumendid) ja alustada ehitamisega |  | Production information | finalize all major deliverables (e.g. electronic and other documents) and proceed to construction
|  | BBB | Ehitamine | ehitada |  | Construction | construct the project
|  | BBC | Kasutuselevõtmine | valmistada ette, täpsustada programm, korraldada üleandmine, kaasajastada dokumendid, hõivata objekt |  | Commissioning | prepare, fine-tune programming/briefing, conduct handover, update documentary deliverables, move-in, shakedown and verify
C__ |  |  | Varahaldamine |  |  | Property management
| CA_ |  | Korrashoid |  |  | Maintenance
|  | CAA | Seadmete kasutamine | kasutada algse garantiiaja jooksul; kasutada edasise aja jooksul , sh sisseostetud teenuste haldamine |  | Asset operations | operate during initial warranty period. operate during continued use (includes management of outsourced services)
|  | CAB | Korrashoid ja seisundi tagamine | hooldada kasutamise ajal; jälgida seisundit; juhtida seisundist tulenevaid projekte ning muid tegevusi |  | Maintenance and condition management | maintain during use. monitor condition. conduct condition related projects and other actions
| CB_ |  | Kasutamine |  |  | Usage
|  | CBA | Kasutajate tugikeskkonna tagamine | kasutajad administreerivad ja kasutavad oma ruume |  | Occupants’ facility administration | occupants administer and use their facilities
|  | CBB | Taasväärtustamine, kohandamine, muutmine, kasutamine muutmine | tagada põhilised remondid, asendamised ja kohandamised või muudatused |  | Refurbishment, adaption, alteration, change of use | provide major repairs, replacements and adaptions or alterations
|  | CBC | Funktsionaalse kasutuse muutus kasutajate poolt | reageerida tellija muudatustele funktsioonis või funktsionaalsetele vajadustele |  | Change of functional use by occupant | respond to client's changes in function or functional needs
D__ |  |  | Taaskasutamiseks ümbertöötlemine |  |  | Disposal
| DA_ |  | Staatuse muutmine |  |  | Status change
|  | DAA | Ettevalmistamine ümbertöötlemiseks | otsustada, plaanida ja valmistada ette lõpetamine/loobumine |  | Disposal preparation | decide, plan and prepare to dispose
|  | DAB | Üleandmine | loobuda tiitlist või kontrollimisõigusest |  | Transfer | dispose of title or control
|  | DAC | Endise olukorra taastamine | taastada või ennistada vara kui vara |  | Reinstatement | recover or reinstate facility as an asset
| DB_ |  | Eluea lõpp |  |  | End of life
|  | DBA | Kasutamisest loobumine | kasutamisest loobumine |  | Decommissioning | decommissioning
|  | DBB | Demonteerimine | demonteerimine |  | Deconstruction | deconstruction
|  | DBC | Taaskasutamine | ringlus |  | Recycling | recycling
|  | DBD | Lammutamine | lammutamine |  | Demolition | demolition

## EN-Revisions
Date | Current file version | New file version | Class table |  |  | Reference class code (if affected) | Current cell reference | Current value | New cell reference | New value | Description (EN) | Description (EE)
|  |  | Name | Previous version (if affected) | New version (if affected)
2020-10-31 | 2020.10.0.0 | 2020.10.0.0 | CS | 2020.10.0.1 | 2020.10.0.1 | ABF | C20 | ABF | C20 | ABF | This is sample row, no change is made | See on näidisrida, muudatust ei ole tehtud
2020-10-31 | 2020.10.0.0 | 2020.10.0.1 | "All" | n/a | n/a | n/a | n/a | n/a | n/a | n/a | Released with local tables | Kõik tabelid avalikustatud
2021-05-03 | 2020.10.0.1 | 2021.05.0.1 | CO | 2020.10.0.1 | 2021.05.0.1 | BXB | C97 | BXB | C97 | BXA | Dublicate, should be BXA (term, definition) | Duplikaat, peab olema BXA
2021-05-03 | 2020.10.0.1 | 2021.05.0.1 | CO | 2020.10.0.1 | 2021.05.0.1 | BXB | C98 | BXB | C98 | BXB | Term, definition fixed | Ingliskeelne mõiste, kirjeldus korrigeeritud
2021-05-03 | 2020.10.0.1 | 2021.05.0.1 | CO | 2020.10.0.1 | 2021.05.0.1 | PGL | G437 | Humidity indicator | G437 | Level indicator | Wrong term used | Kasutusel vale mõiste
2021-05-03 | 2020.10.0.1 | 2021.05.0.1 | CO | 2020.10.0.1 | 2021.05.0.1 | PGL | H437 | scalar display representing humidity | H437 | scalar display representing level | Wrong description used | Kasutusel vale kirjeldus
2021-05-03 | 2020.10.0.1 | 2021.05.0.1 | CO | 2020.10.0.1 | 2021.05.0.1 | RLC | G525 | Speed bump | G525 | Brake | Wrong term used | Kasutusel vale mõiste
2021-05-03 | 2020.10.0.1 | 2021.05.0.1 | CO | 2020.10.0.1 | 2021.05.0.1 | RLC | H525 | movement restricting object by preventing high speed of another object | H525 | movement restricting object by reducing the speed of or stopping another object | Wrong description used | Kasutusel vale kirjeldus
2021-05-03 | 2020.10.0.1 | 2021.05.0.1 | CO | 2020.10.0.1 | 2021.05.0.1 | RLD | C526 | RLC | C526 | RLD | Should be RLD | Peab olema "RLD"
2021-05-03 | 2020.10.0.1 | 2021.05.0.1 | CS | 2020.10.0.1 | 2021.05.0.1 | BA | G25 | n/a | G25 | Workspace | Term added | Mõiste lisatud
2021-05-03 | 2020.10.0.1 | 2021.05.0.1 | CS | 2020.10.0.1 | 2021.05.0.1 | BA | H26 | n/a | H26 | space for human activity for producing an immaterial result | Description added | Kirjeldus lisatud
2021-05-03 | 2020.10.0.1 | 2021.05.0.1 | CS | 2020.10.0.1 | 2021.05.0.1 | CAM | G72 | n/a | G72 | Explosives space | Missing text fields | Puuduolev tekstiväli
2021-05-03 | 2020.10.0.1 | 2021.05.0.1 | CS | 2020.10.0.1 | 2021.05.0.1 | CAM | H72 | n/a | H72 | material storage space for explosives | Missing text fields | Puuduolev tekstiväli
2021-05-03 | 2020.10.0.1 | 2021.05.0.1 | CS | 2020.10.0.1 | 2021.05.0.1 | CAN | G73 | n/a | G73 | Stockroom | Missing text fields | Puuduolev tekstiväli
2021-05-03 | 2020.10.0.1 | 2021.05.0.1 | CS | 2020.10.0.1 | 2021.05.0.1 | CAN | H73 | n/a | H73 | material storage space for products, goods and cargo | Missing text fields | Puuduolev tekstiväli
2021-05-03 | 2020.10.0.1 | 2021.05.0.1 | CS | 2020.10.0.1 | 2021.05.0.1 | CBA | C75 | n/a | C75 | CBA | Missing code | Puuduolev kood
2021-05-03 | 2020.10.0.1 | 2021.05.0.1 | CS | 2020.10.0.1 | 2021.05.0.1 | FBD | G128 | n/a | G128 | Animal path | Missing text fields | Puuduolev tekstiväli
2021-05-03 | 2020.10.0.1 | 2021.05.0.1 | CS | 2020.10.0.1 | 2021.05.0.1 | FBD | H128 | n/a | H128 | active transportation space for animals | Missing text fields | Puuduolev tekstiväli
2021-05-03 | 2020.10.0.1 | 2021.05.0.1 | CS | 2020.10.0.1 | 2021.05.0.1 | FC | G129 | n/a | G129 | Aircraft traffic space | Missing text fields | Puuduolev tekstiväli
2021-05-03 | 2020.10.0.1 | 2021.05.0.1 | CS | 2020.10.0.1 | 2021.05.0.1 | FC | H129 | n/a | H129 | traffic space for aircrafts | Missing text fields | Puuduolev tekstiväli
2021-05-03 | 2020.10.0.1 | 2021.05.0.1 | CS | 2020.10.0.1 | 2021.05.0.1 | FCB | G131 | n/a | G131 | Taxiway | Missing text fields | Puuduolev tekstiväli
2021-05-03 | 2020.10.0.1 | 2021.05.0.1 | CS | 2020.10.0.1 | 2021.05.0.1 | FCB | H131 | n/a | H131 | aircraft traffic space for taxiing | Missing text fields | Puuduolev tekstiväli
2021-06-02 | 2021.05.0.1 | 2021.06.0.1 | CS | 2020.05.0.1 | 2021.06.0.1 | BEB | G56 | Dining space | G56 | Hall | Wrong term used | Kasutusel vale mõiste
2021-06-02 | 2021.05.0.1 | 2021.06.0.1 | CS | 2021.05.0.1 | 2021.06.0.1 | BEB | H56 | assembly space for consumption of food | H56 | assembly space for social events | Wrong description used | Kasutusel vale kirjeldus
2021-06-02 | 2021.05.0.1 | 2021.06.0.1 | CO | 2021.05.0.1 | 2021.06.0.1 | GRA | G289 | Solar tower | G289 | Solar panel | Wrong term used | Kasutusel vale mõiste
2021-06-02 | 2021.05.0.1 | 2021.06.0.1 | CO | 2021.05.0.1 | 2021.06.0.1 | GRA | H289 | Solar to thermal energy generating object generating a fluid flow | H289 | Solar to thermal energy generating object into a fluid thermal flow | Wrong description used | Kasutusel vale kirjeldus
2021-06-02 | 2021.05.0.1 | 2021.06.0.1 | CO | 2021.05.0.1 | 2021.06.0.1 | GRB | G290 |  | G290 | Solar tower | Missing text fields | Puuduolev tekstiväli
2021-06-02 | 2021.05.0.1 | 2021.06.0.1 | CO | 2021.05.0.1 | 2021.06.0.1 | GRB | H290 |  | H290 | Solar to thermal energy generating object generating a fluid flow | Missing text fields | Puuduolev tekstiväli
2021-06-02 | 2021.05.0.1 | 2021.06.0.1 | RA | 2021.05.0.1 | 2021.06.0.1 | C | G43 |  | G43 | Executors | Missing text fields | Puuduolev tekstiväli
2021-08-19 | 2021.06.0.1 | 2021.08.0.1 | RI | 2021.06.0.1 | 2021.08.0.1 | AN070 |  |  |  | CAD layer | Standard correction | Standard korrigeerimine
2021-08-19 | 2021.06.0.1 | 2021.08.0.1 | RI | 2021.06.0.1 | 2021.08.0.1 | AN260 |  |  |  | Reference designation | Standard correction, term unified in Estonian | Standardi korrigeerimine, mõiste ühtlustamine
2021-08-19 | 2021.06.0.1 | 2021.08.0.1 | RI | 2021.06.0.1 | 2021.08.0.1 | CA300 |  |  |  | Sound absorption coefficient | Standard check | Standardist lähtuv kontroll
2021-08-19 | 2021.06.0.1 | 2021.08.0.1 | RI | 2021.06.0.1 | 2021.08.0.1 | CA545 |  |  |  | Sound reduction index (R) | Standard check | Standardist lähtuv kontroll
2021-08-19 | 2021.06.0.1 | 2021.08.0.1 | RI | 2021.06.0.1 | 2021.08.0.1 | CA550 |  |  |  | Weighted sound reduction index (RW) | Standard correction, term unified | Standardi korrigeerimine, mõiste ühtlustamine
2021-08-19 | 2021.06.0.1 | 2021.08.0.1 | RI | 2021.06.0.1 | 2021.08.0.1 | CB060 |  |  |  | Air permeability | Standard correction, term unified | Standardi korrigeerimine, mõiste ühtlustamine
2021-08-19 | 2021.06.0.1 | 2021.08.0.1 | RI | 2021.06.0.1 | 2021.08.0.1 | CB090 |  |  |  | Air radon concentration | Standard check | Standardist lähtuv kontroll
2021-08-19 | 2021.06.0.1 | 2021.08.0.1 | RI | 2021.06.0.1 | 2021.08.0.1 | CB120 |  |  |  | Air tightness | Combined with CB060 | Kombineeritud omadusega CB060
2021-08-19 | 2021.06.0.1 | 2021.08.0.1 | RI | 2021.06.0.1 | 2021.08.0.1 | CB140 |  |  |  | Air cleanliness class | Standard correction, term unified | Standardi korrigeerimine, mõiste ühtlustamine
2021-08-19 | 2021.06.0.1 | 2021.08.0.1 | RI | 2021.06.0.1 | 2021.08.0.1 | CB150 |  |  |  | Filter class (general ventilation) | Standard correction, term unified, predefined values | Standardi korrigeerimine, mõiste ühtlustamine, eeldefineeritud väärtused
2021-08-19 | 2021.06.0.1 | 2021.08.0.1 | RI | 2021.06.0.1 | 2021.08.0.1 | CB160 |  |  |  | Filter class (high efficiency) | Standard correction, term unified | Standardi korrigeerimine, mõiste ühtlustamine
2021-08-19 | 2021.06.0.1 | 2021.08.0.1 | RI | 2021.06.0.1 | 2021.08.0.1 | CB220 |  |  |  | Leakage class of casing | Standard correction, term unified | Standardi korrigeerimine, mõiste ühtlustamine
2021-08-19 | 2021.06.0.1 | 2021.08.0.1 | RI | 2021.06.0.1 | 2021.08.0.1 | CB230 |  |  |  | Leakage performance class | Standard correction, term unified | Standardi korrigeerimine, mõiste ühtlustamine
2021-08-19 | 2021.06.0.1 | 2021.08.0.1 | RI | 2021.06.0.1 | 2021.08.0.1 | CB240 |  |  |  | Air tightness class | Standard correction, term unified, predefined values | Standardi korrigeerimine, mõiste ühtlustamine, eeldefineeritud väärtused
2021-08-19 | 2021.06.0.1 | 2021.08.0.1 | RI | 2021.06.0.1 | 2021.08.0.1 | CD150 |  |  |  | Corrosivity category | Combined with CD200 | Kombineeritud omadusega CD200
2021-08-19 | 2021.06.0.1 | 2021.08.0.1 | RI | 2021.06.0.1 | 2021.08.0.1 | CD200 |  |  |  | Corrosivity category | Standard correction, term unified, predefined values | Standardi korrigeerimine, mõiste ühtlustamine, eeldefineeritud väärtused
2021-08-19 | 2021.06.0.1 | 2021.08.0.1 | RI | 2021.06.0.1 | 2021.08.0.1 | CD300 |  |  |  | Oil separator class | Standard correction, term unified | Standardi korrigeerimine, mõiste ühtlustamine
2021-08-19 | 2021.06.0.1 | 2021.08.0.1 | RI | 2021.06.0.1 | 2021.08.0.1 | CE080 |  |  |  | Current carrying capasity | Standard check | Standardist lähtuv kontroll
2021-08-19 | 2021.06.0.1 | 2021.08.0.1 | RI | 2021.06.0.1 | 2021.08.0.1 | CE110 |  |  |  | Curve designation | Standard check | Standardist lähtuv kontroll
2021-08-19 | 2021.06.0.1 | 2021.08.0.1 | RI | 2021.06.0.1 | 2021.08.0.1 | CE205 |  |  |  | Electrical system type | Standard check | Standardist lähtuv kontroll
2021-08-19 | 2021.06.0.1 | 2021.08.0.1 | RI | 2021.06.0.1 | 2021.08.0.1 | CE300 |  |  |  | IK code | Standard correction, term unified | Standardi korrigeerimine, mõiste ühtlustamine
2021-08-19 | 2021.06.0.1 | 2021.08.0.1 | RI | 2021.06.0.1 | 2021.08.0.1 | CE385 |  |  |  | IP code | Standard correction, term unified | Standardi korrigeerimine, mõiste ühtlustamine
2021-08-19 | 2021.06.0.1 | 2021.08.0.1 | RI | 2021.06.0.1 | 2021.08.0.1 | CG010 |  |  |  | Depletion of abiotic resources - fossil fuels (ADPF) | Standard correction, term unified | Standardi korrigeerimine, mõiste ühtlustamine
2021-08-19 | 2021.06.0.1 | 2021.08.0.1 | RI | 2021.06.0.1 | 2021.08.0.1 | CG020 |  |  |  | Depletion of abiotic resources - minerals and metals (ADPM) | Standard correction, term unified | Standardi korrigeerimine, mõiste ühtlustamine
2021-08-19 | 2021.06.0.1 | 2021.08.0.1 | RI | 2021.06.0.1 | 2021.08.0.1 | CG030 |  |  |  | Acidification | Standard correction, term unified | Standardi korrigeerimine, mõiste ühtlustamine
2021-08-19 | 2021.06.0.1 | 2021.08.0.1 | RI | 2021.06.0.1 | 2021.08.0.1 | CG060 |  |  |  | Biogenic carbon content in product | Standard correction, term unified | Standardi korrigeerimine, mõiste ühtlustamine
2021-08-19 | 2021.06.0.1 | 2021.08.0.1 | RI | 2021.06.0.1 | 2021.08.0.1 | CG062 |  |  |  | Biogenic carbon content in accompanying packaging | Property added according to standard | Lisatud standardi kohaselt uus omadus
2021-08-19 | 2021.06.0.1 | 2021.08.0.1 | RI | 2021.06.0.1 | 2021.08.0.1 | CG100 |  |  |  | Climate change - total (GWPT) | Standard correction, term unified | Standardi korrigeerimine, mõiste ühtlustamine
2021-08-19 | 2021.06.0.1 | 2021.08.0.1 | RI | 2021.06.0.1 | 2021.08.0.1 | CG102 |  |  |  | Climate change - fossil (GWPF) | Property added according to standard | Lisatud standardi kohaselt uus omadus
2021-08-19 | 2021.06.0.1 | 2021.08.0.1 | RI | 2021.06.0.1 | 2021.08.0.1 | CG104 |  |  |  | Climate change - biogenic (GWPB) | Property added according to standard | Lisatud standardi kohaselt uus omadus
2021-08-19 | 2021.06.0.1 | 2021.08.0.1 | RI | 2021.06.0.1 | 2021.08.0.1 | CG106 |  |  |  | Climate change - land use and land use change (GWPL) | Property added according to standard | Lisatud standardi kohaselt uus omadus
2021-08-19 | 2021.06.0.1 | 2021.08.0.1 | RI | 2021.06.0.1 | 2021.08.0.1 | CG140 |  |  |  | Components for re-use | Standard correction, term unified | Standardi korrigeerimine, mõiste ühtlustamine
2021-08-19 | 2021.06.0.1 | 2021.08.0.1 | RI | 2021.06.0.1 | 2021.08.0.1 | CG160 |  |  |  | Ozone depletion | Standard correction, term unified | Standardi korrigeerimine, mõiste ühtlustamine
2021-08-19 | 2021.06.0.1 | 2021.08.0.1 | RI | 2021.06.0.1 | 2021.08.0.1 | CG192 |  |  |  | Particulate matter emissions | Property added according to standard | Lisatud standardi kohaselt uus omadus
2021-08-19 | 2021.06.0.1 | 2021.08.0.1 | RI | 2021.06.0.1 | 2021.08.0.1 | CG220 |  |  |  | Environmental class | Combined with CG320 | Kombineeritud omadusega CG320
2021-08-19 | 2021.06.0.1 | 2021.08.0.1 | RI | 2021.06.0.1 | 2021.08.0.1 | CG271 |  |  |  | Eutrophication - aquatic freshwater (EPF) | Property added according to standard | Lisatud standardi kohaselt uus omadus
2021-08-19 | 2021.06.0.1 | 2021.08.0.1 | RI | 2021.06.0.1 | 2021.08.0.1 | CG272 |  |  |  | Eutrophication - aquatic marine (EPM) | Property added according to standard | Lisatud standardi kohaselt uus omadus
2021-08-19 | 2021.06.0.1 | 2021.08.0.1 | RI | 2021.06.0.1 | 2021.08.0.1 | CG273 |  |  |  | Eutrophication - terrestrial (EPT) | Property added according to standard | Lisatud standardi kohaselt uus omadus
2021-08-19 | 2021.06.0.1 | 2021.08.0.1 | RI | 2021.06.0.1 | 2021.08.0.1 | CG290 |  |  |  | Eutrophication | Combined with CG270 | Kombineeritud omadusega CG270
2021-08-19 | 2021.06.0.1 | 2021.08.0.1 | RI | 2021.06.0.1 | 2021.08.0.1 | CG310 |  |  |  | Exported thermal energy | Removed, not applicable | Eemaldatud, ei vasta standardile
2021-08-19 | 2021.06.0.1 | 2021.08.0.1 | RI | 2021.06.0.1 | 2021.08.0.1 | CG320 |  |  |  | Exposure class | Standard correction, term unified | Standardi korrigeerimine, mõiste ühtlustamine
2021-08-19 | 2021.06.0.1 | 2021.08.0.1 | RI | 2021.06.0.1 | 2021.08.0.1 | CG330 |  |  |  | Formation potential of tropospheric photochemical oxidants | Removed as duplicate | Eemaldatud kui duplikaat
2021-08-19 | 2021.06.0.1 | 2021.08.0.1 | RI | 2021.06.0.1 | 2021.08.0.1 | CG350 |  |  |  | Global warming potential, green house gases | Removed as duplicate | Eemaldatud kui duplikaat
2021-08-19 | 2021.06.0.1 | 2021.08.0.1 | RI | 2021.06.0.1 | 2021.08.0.1 | CG360 |  |  |  | Global warming potential, green house gases including removal and emission of biogenic carbondioxide (GWPBIO) | Standard incompatibility, removed | Ei vasta standardile, eemaldatud
2021-08-19 | 2021.06.0.1 | 2021.08.0.1 | RI | 2021.06.0.1 | 2021.08.0.1 | CG370 |  |  |  | Global warming potential, green house gases including removal and emission of biogenic carbondioxide (GWPHGH + bio ) | Standard incompatibility, removed | Ei vasta standardile, eemaldatud
2021-08-19 | 2021.06.0.1 | 2021.08.0.1 | RI | 2021.06.0.1 | 2021.08.0.1 | CG380 |  |  |  | Global Warming Potential, biogenic storage less than 100 years | Standard incompatibility, removed | Ei vasta standardile, eemaldatud
2021-08-19 | 2021.06.0.1 | 2021.08.0.1 | RI | 2021.06.0.1 | 2021.08.0.1 | CG390 |  |  |  | Global Warming Potential, biogenic storage over 100 years | Standard incompatibility, removed | Ei vasta standardile, eemaldatud
2021-08-19 | 2021.06.0.1 | 2021.08.0.1 | RI | 2021.06.0.1 | 2021.08.0.1 | CG400 |  |  |  | Hazardous waste disposed | Standard correction, term unified | Standardi korrigeerimine, mõiste ühtlustamine
2021-08-19 | 2021.06.0.1 | 2021.08.0.1 | RI | 2021.06.0.1 | 2021.08.0.1 | CG410 |  |  |  | Hazardous waste disposed | Combined with CG400 | Kombineeritud omadusega CG400
2021-08-19 | 2021.06.0.1 | 2021.08.0.1 | RI | 2021.06.0.1 | 2021.08.0.1 | CG530 |  |  |  | Non-hazardous waste disposed | Standard correction, term unified | Standardi korrigeerimine, mõiste ühtlustamine
2021-08-19 | 2021.06.0.1 | 2021.08.0.1 | RI | 2021.06.0.1 | 2021.08.0.1 | CG540 |  |  |  | Non hazardous waste disposed | Combined with CG530 | Kombineeritud omadusega CG530
2021-08-19 | 2021.06.0.1 | 2021.08.0.1 | RI | 2021.06.0.1 | 2021.08.0.1 | CG560 |  |  |  | Use of non-renewable primary energy (without accounting of raw materials) | Standard correction, term unified | Standardi korrigeerimine, mõiste ühtlustamine
2021-08-19 | 2021.06.0.1 | 2021.08.0.1 | RI | 2021.06.0.1 | 2021.08.0.1 | CG570 |  |  |  | Use of non-renwable primary energy resources (raw materials) | Standard correction, term unified | Standardi korrigeerimine, mõiste ühtlustamine
2021-08-19 | 2021.06.0.1 | 2021.08.0.1 | RI | 2021.06.0.1 | 2021.08.0.1 | CG580 |  |  |  | Photochemical ozone formation (POCP) | Standard correction, term unified | Standardi korrigeerimine, mõiste ühtlustamine
2021-08-19 | 2021.06.0.1 | 2021.08.0.1 | RI | 2021.06.0.1 | 2021.08.0.1 | CG602 |  |  |  | Potential soil quality index (SQP) | Added property according to standard | Lisatud omadus vastavalt standardile
2021-08-19 | 2021.06.0.1 | 2021.08.0.1 | RI | 2021.06.0.1 | 2021.08.0.1 | CG622 |  |  |  | Ionizing radiation, human health (IRP) | Added property according to standard | Lisatud omadus vastavalt standardile
2021-08-19 | 2021.06.0.1 | 2021.08.0.1 | RI | 2021.06.0.1 | 2021.08.0.1 | CG640 |  |  |  | Radioactive waste disposed | Standard correction, term unified | Standardi korrigeerimine, mõiste ühtlustamine
2021-08-19 | 2021.06.0.1 | 2021.08.0.1 | RI | 2021.06.0.1 | 2021.08.0.1 | CG650 |  |  |  | Radioactive waste disposed | Combined with CG640 | Kombineeritud omadusega CG640
2021-08-19 | 2021.06.0.1 | 2021.08.0.1 | RI | 2021.06.0.1 | 2021.08.0.1 | CG680 |  |  |  | Use of renewable primary energy (without accounting of raw materials) | Standard correction, term unified | Standardi korrigeerimine, mõiste ühtlustamine
2021-08-19 | 2021.06.0.1 | 2021.08.0.1 | RI | 2021.06.0.1 | 2021.08.0.1 | CG690 |  |  |  | Use of renewable primary energy resources used as raw materials | Standard correction, term unified | Standardi korrigeerimine, mõiste ühtlustamine
2021-08-19 | 2021.06.0.1 | 2021.08.0.1 | RI | 2021.06.0.1 | 2021.08.0.1 | CG780 |  |  |  | Total use of non-renewable primary energy resources | Standard correction, term unified | Standardi korrigeerimine, mõiste ühtlustamine
2021-08-19 | 2021.06.0.1 | 2021.08.0.1 | RI | 2021.06.0.1 | 2021.08.0.1 | CG800 |  |  |  | Total use of renewable primary energy resources | Standard correction, term unified | Standardi korrigeerimine, mõiste ühtlustamine
2021-08-19 | 2021.06.0.1 | 2021.08.0.1 | RI | 2021.06.0.1 | 2021.08.0.1 | CG812 |  |  |  | Eco-toxicity - freswater (ETP-fw) | Added property according to standard | Lisatud omadus vastavalt standardile
2021-08-19 | 2021.06.0.1 | 2021.08.0.1 | RI | 2021.06.0.1 | 2021.08.0.1 | CG814 |  |  |  | Human toxicity - cancer effects (ETP-c) | Added property according to standard | Lisatud omadus vastavalt standardile
2021-08-19 | 2021.06.0.1 | 2021.08.0.1 | RI | 2021.06.0.1 | 2021.08.0.1 | CG816 |  |  |  | Human toxicity - non-cancer effects (ETP-c) | Added property according to standard | Lisatud omadus vastavalt standardile
2021-08-19 | 2021.06.0.1 | 2021.08.0.1 | RI | 2021.06.0.1 | 2021.08.0.1 | CG820 |  |  |  | Net use of fresh water | Standard correction, term unified | Standardi korrigeerimine, mõiste ühtlustamine
2021-08-19 | 2021.06.0.1 | 2021.08.0.1 | RI | 2021.06.0.1 | 2021.08.0.1 | CG830 |  |  |  | Use of non-renewable secondary fuels | Standard correction, term unified | Standardi korrigeerimine, mõiste ühtlustamine
2021-08-19 | 2021.06.0.1 | 2021.08.0.1 | RI | 2021.06.0.1 | 2021.08.0.1 | CG840 |  |  |  | Use of renewable secondary fuels | Standard correction, term unified | Standardi korrigeerimine, mõiste ühtlustamine
2021-08-19 | 2021.06.0.1 | 2021.08.0.1 | RI | 2021.06.0.1 | 2021.08.0.1 | CG850 |  |  |  | Use of secondary material | Standard correction, term unified | Standardi korrigeerimine, mõiste ühtlustamine
2021-08-19 | 2021.06.0.1 | 2021.08.0.1 | RI | 2021.06.0.1 | 2021.08.0.1 | CG905 |  |  |  | Water use (WDP) | Added property according to standard | Lisatud omadus vastavalt standardile
2021-08-19 | 2021.06.0.1 | 2021.08.0.1 | RI | 2021.06.0.1 | 2021.08.0.1 | CH280 |  |  |  | Fire resistance (thermal insulation) | Standard correction, term unified | Standardi korrigeerimine, mõiste ühtlustamine
2021-08-19 | 2021.06.0.1 | 2021.08.0.1 | RI | 2021.06.0.1 | 2021.08.0.1 | CH300 |  |  |  | Fire resistance (integrity) | Standard correction, term unified | Standardi korrigeerimine, mõiste ühtlustamine
2021-08-19 | 2021.06.0.1 | 2021.08.0.1 | RI | 2021.06.0.1 | 2021.08.0.1 | CH320 |  |  |  | Fire resistance (loadbearing capacity) | Standard correction, term unified | Standardi korrigeerimine, mõiste ühtlustamine
2021-08-19 | 2021.06.0.1 | 2021.08.0.1 | RI | 2021.06.0.1 | 2021.08.0.1 | CH340 |  |  |  | Fire resistance rating | Standard correction, term unified | Standardi korrigeerimine, mõiste ühtlustamine
2021-08-19 | 2021.06.0.1 | 2021.08.0.1 | RI | 2021.06.0.1 | 2021.08.0.1 | CH420 |  |  |  | Flammability rating | Standard correction, term unified | Standardi korrigeerimine, mõiste ühtlustamine
2021-08-19 | 2021.06.0.1 | 2021.08.0.1 | RI | 2021.06.0.1 | 2021.08.0.1 | CH500 |  |  |  | Reaction to fire (flooring) | Standard correction, term unified | Standardi korrigeerimine, mõiste ühtlustamine
2021-08-19 | 2021.06.0.1 | 2021.08.0.1 | RI | 2021.06.0.1 | 2021.08.0.1 | CH700 |  |  |  | Surface spread of flame | Standard correction, term unified | Standardi korrigeerimine, mõiste ühtlustamine
2021-08-19 | 2021.06.0.1 | 2021.08.0.1 | RI | 2021.06.0.1 | 2021.08.0.1 | CH760 |  |  |  | Reaction to fire (electrical cable) | Standard correction, term unified | Standardi korrigeerimine, mõiste ühtlustamine
2021-08-19 | 2021.06.0.1 | 2021.08.0.1 | RI | 2021.06.0.1 | 2021.08.0.1 | CH762 |  |  |  | Reaction to fire (acidity) | Added property according to standard | Lisatud omadus vastavalt standardile
2021-08-19 | 2021.06.0.1 | 2021.08.0.1 | RI | 2021.06.0.1 | 2021.08.0.1 | CH780 |  |  |  | Reaction to fire (pipe) | Standard correction, term unified | Standardi korrigeerimine, mõiste ühtlustamine
2021-08-19 | 2021.06.0.1 | 2021.08.0.1 | RI | 2021.06.0.1 | 2021.08.0.1 | CJ140 |  |  |  | Rain proofness | Standard incompatibility, removed | Ei vasta standardile, eemaldatud
2021-08-19 | 2021.06.0.1 | 2021.08.0.1 | RI | 2021.06.0.1 | 2021.08.0.1 | CJ400 |  |  |  | Water tightness class | Standard correction, term unified | Standardi korrigeerimine, mõiste ühtlustamine
2021-08-19 | 2021.06.0.1 | 2021.08.0.1 | RI | 2021.06.0.1 | 2021.08.0.1 | CK120 |  |  |  | Emergency lighting glare limit | Standard correction, term unified | Standardi korrigeerimine, mõiste ühtlustamine
2021-08-19 | 2021.06.0.1 | 2021.08.0.1 | RI | 2021.06.0.1 | 2021.08.0.1 | CK140 |  |  |  | Emergency lighting requirement | Standard correction, term unified | Standardi korrigeerimine, mõiste ühtlustamine
2021-08-19 | 2021.06.0.1 | 2021.08.0.1 | RI | 2021.06.0.1 | 2021.08.0.1 | CK180 |  |  |  | Illuminance | Standard correction, term unified | Standardi korrigeerimine, mõiste ühtlustamine
2021-08-19 | 2021.06.0.1 | 2021.08.0.1 | RI | 2021.06.0.1 | 2021.08.0.1 | CK340 |  |  |  | Indoor lightning category | Standard correction, term unified | Standardi korrigeerimine, mõiste ühtlustamine
2021-08-19 | 2021.06.0.1 | 2021.08.0.1 | RI | 2021.06.0.1 | 2021.08.0.1 | CK360 |  |  |  | Outdoor lightning category | Standard correction, term unified | Standardi korrigeerimine, mõiste ühtlustamine
2021-08-19 | 2021.06.0.1 | 2021.08.0.1 | RI | 2021.06.0.1 | 2021.08.0.1 | CK385 |  |  |  | Luminance | Added property according to standard | Lisatud omadus vastavalt standardile
2021-08-19 | 2021.06.0.1 | 2021.08.0.1 | RI | 2021.06.0.1 | 2021.08.0.1 | CL100 |  |  |  | Lock class | Standard correction, term unified | Standardi korrigeerimine, mõiste ühtlustamine
2021-08-19 | 2021.06.0.1 | 2021.08.0.1 | RI | 2021.06.0.1 | 2021.08.0.1 | CN005 |  |  |  | Bond strength | Standard correction, term unified | Standardi korrigeerimine, mõiste ühtlustamine
2021-08-19 | 2021.06.0.1 | 2021.08.0.1 | RI | 2021.06.0.1 | 2021.08.0.1 | CN033 |  |  |  | Resistance to vertical load | Added property according to standard | Lisatud omadus vastavalt standardile
2021-08-19 | 2021.06.0.1 | 2021.08.0.1 | RI | 2021.06.0.1 | 2021.08.0.1 | CN034 |  |  |  | Resistance to static torsion | Added property according to standard | Lisatud omadus vastavalt standardile
2021-08-19 | 2021.06.0.1 | 2021.08.0.1 | RI | 2021.06.0.1 | 2021.08.0.1 | CN035 |  |  |  | Resistance to soft and heavy body impact | Standard correction, term unified | Standardi korrigeerimine, mõiste ühtlustamine
2021-08-19 | 2021.06.0.1 | 2021.08.0.1 | RI | 2021.06.0.1 | 2021.08.0.1 | CN040 |  |  |  | Resistance to hard body impact | Standard correction, term unified | Standardi korrigeerimine, mõiste ühtlustamine
2021-08-19 | 2021.06.0.1 | 2021.08.0.1 | RI | 2021.06.0.1 | 2021.08.0.1 | CN070 |  |  |  | Characteristic cylinder compressive strength | Standard correction, term unified | Standardi korrigeerimine, mõiste ühtlustamine
2021-08-19 | 2021.06.0.1 | 2021.08.0.1 | RI | 2021.06.0.1 | 2021.08.0.1 | CN075 |  |  |  | Characteristic cube compressive strength | Standard correction, term unified | Standardi korrigeerimine, mõiste ühtlustamine
2021-08-19 | 2021.06.0.1 | 2021.08.0.1 | RI | 2021.06.0.1 | 2021.08.0.1 | CN185 |  |  |  | Imposed load | Standard correction, term unified | Standardi korrigeerimine, mõiste ühtlustamine
2021-08-19 | 2021.06.0.1 | 2021.08.0.1 | RI | 2021.06.0.1 | 2021.08.0.1 | CN200 |  |  |  | Flexural strength | Standard correction, term unified | Standardi korrigeerimine, mõiste ühtlustamine
2021-08-19 | 2021.06.0.1 | 2021.08.0.1 | RI | 2021.06.0.1 | 2021.08.0.1 | CN230 |  |  |  | Residual indentation | Standard correction, term unified | Standardi korrigeerimine, mõiste ühtlustamine
2021-08-19 | 2021.06.0.1 | 2021.08.0.1 | RI | 2021.06.0.1 | 2021.08.0.1 | CN305 |  |  |  | Mechanical durability | Standard correction, term unified | Standardi korrigeerimine, mõiste ühtlustamine
2021-08-19 | 2021.06.0.1 | 2021.08.0.1 | RI | 2021.06.0.1 | 2021.08.0.1 | CP215 |  |  |  | Low temperature FLexibility | Standard correction, term unified | Standardi korrigeerimine, mõiste ühtlustamine
2021-08-19 | 2021.06.0.1 | 2021.08.0.1 | RI | 2021.06.0.1 | 2021.08.0.1 | CP525 |  |  |  | Thermal conductivity | Standard correction, term unified | Standardi korrigeerimine, mõiste ühtlustamine
2021-08-19 | 2021.06.0.1 | 2021.08.0.1 | RI | 2021.06.0.1 | 2021.08.0.1 | CP570 |  |  |  | Thermal transmittance | Standard correction, term unified | Standardi korrigeerimine, mõiste ühtlustamine
2021-08-19 | 2021.06.0.1 | 2021.08.0.1 | RI | 2021.06.0.1 | 2021.08.0.1 | EB200 |  |  |  | Mass density | Standard correction, description unified | Standardi korrigeerimine, kirjelduse ühtlustamine
2021-08-19 | 2021.06.0.1 | 2021.08.0.1 | RI | 2021.06.0.1 | 2021.08.0.1 | EE020 |  |  |  | Wear resistance | Standard correction, term unified | Standardi korrigeerimine, mõiste ühtlustamine
2021-08-19 | 2021.06.0.1 | 2021.08.0.1 | RI | 2021.06.0.1 | 2021.08.0.1 | EE480 |  |  |  | Surface hardness | Standard correction, term unified | Standardi korrigeerimine, mõiste ühtlustamine
2021-08-19 | 2021.06.0.1 | 2021.08.0.1 | RI | 2021.06.0.1 | 2021.08.0.1 | FC002 |  |  |  | a | Standard correction, term/description unified | Standardi korrigeerimine, mõiste/kirjelduse ühtlustamine
2021-08-19 | 2021.06.0.1 | 2021.08.0.1 | RI | 2021.06.0.1 | 2021.08.0.1 | FC046 |  |  |  | c | Standard correction, term/description unified | Standardi korrigeerimine, mõiste/kirjelduse ühtlustamine
2021-08-19 | 2021.06.0.1 | 2021.08.0.1 | RI | 2021.06.0.1 | 2021.08.0.1 | FC156 |  |  |  | d | Standard correction, term/description unified | Standardi korrigeerimine, mõiste/kirjelduse ühtlustamine
2021-08-19 | 2021.06.0.1 | 2021.08.0.1 | RI | 2021.06.0.1 | 2021.08.0.1 | FC194 |  |  |  | e | Standard correction, term/description unified | Standardi korrigeerimine, mõiste/kirjelduse ühtlustamine
2021-08-19 | 2021.06.0.1 | 2021.08.0.1 | RI | 2021.06.0.1 | 2021.08.0.1 | FC298 |  |  |  | l | Standard correction, term/description unified | Standardi korrigeerimine, mõiste/kirjelduse ühtlustamine
2021-08-19 | 2021.06.0.1 | 2021.08.0.1 | RI | 2021.06.0.1 | 2021.08.0.1 | FC514 |  |  |  | s | Standard correction, term/description unified | Standardi korrigeerimine, mõiste/kirjelduse ühtlustamine
2021-08-19 | 2021.06.0.1 | 2021.08.0.1 | RI | 2021.06.0.1 | 2021.08.0.1 | FC702 |  |  |  | z | Standard correction, term/description unified | Standardi korrigeerimine, mõiste/kirjelduse ühtlustamine
2021-08-19 | 2021.06.0.1 | 2021.08.0.1 | RI | 2021.06.0.1 | 2021.08.0.1 | PB460 |  |  |  | Process | Standard correction, term unified | Standardi korrigeerimine, mõiste ühtlustamine
2021-08-19 | 2021.06.0.1 | 2021.08.0.1 | RI | 2021.06.0.1 | 2021.08.0.1 | QA150 |  |  |  | Burglar resistance class | Standard correction, term unified | Standardi korrigeerimine, mõiste ühtlustamine
2021-08-19 | 2021.06.0.1 | 2021.08.0.1 | RI | 2021.06.0.1 | 2021.08.0.1 | RB210 |  |  |  | Containment level | Standard correction, term unified | Standardi korrigeerimine, mõiste ühtlustamine
2021-08-19 | 2021.06.0.1 | 2021.08.0.1 | RI | 2021.06.0.1 | 2021.08.0.1 | RC525 |  |  |  | n | Standard correction, term/description unified | Standardi korrigeerimine, mõiste/kirjelduse ühtlustamine
2022-01-10 | 2021.08.0.1 | 2022.01.0.1 | EE-Ülevaade | 2021.08.0.1 | 2022.01.0.1 |  | C10 | Ehituse teostaja |  | Ehituse osaline | Description clarified (in Estonian) | Kirjeldust täpsustatud
2022-01-10 | 2021.08.0.1 | 2022.01.0.1 | CF | 2021.08.0.1 | 2022.01.0.1 |  | I8 |  |  | ground, courtyard, lawn, road embankment | Typo fixed | Kirjaviga korrigeeritud
2022-01-10 | 2021.08.0.1 | 2022.01.0.1 | CF | 2021.08.0.1 | 2022.01.0.1 |  | E12 |  |  | Gaasi- ja õhuvarustus | Typo fixed | Kirjaviga korrigeeritud
2022-01-10 | 2021.08.0.1 | 2022.01.0.1 | CF | 2021.08.0.1 | 2022.01.0.1 |  | F15 |  |  | installatsioonisüsteem, mis varustab jahutust ja/või kütet | Definition translation proposal, previiously missing | Definitsiooni tõlke ettepanek, eelnevalt puudu
2022-01-10 | 2021.08.0.1 | 2022.01.0.1 | CF | 2021.08.0.1 | 2022.01.0.1 |  | F21 |  |  | installatsioonisüsteem, mis kaitseb mistahes objekti ohu või kahjustamise eest | Definition translation proposal, previiously missing | Definitsiooni tõlke ettepanek, eelnevalt puudu
2022-01-10 | 2021.08.0.1 | 2022.01.0.1 | CF | 2021.08.0.1 | 2022.01.0.1 |  | E24 | Sisustussüsteem |  | Paigutussüsteem | Definition (in Estonian) change proposal | Tõlke muutmise ettepanek
2022-01-10 | 2021.08.0.1 | 2022.01.0.1 | CT | 2021.08.0.1 | 2022.01.0.1 |  | E9 | Sillutis |  | Katendisüsteem | Term (in Estonian) change proposal | Tõlke muutmise ettepanek
2022-01-10 | 2021.08.0.1 | 2022.01.0.1 | CT | 2021.08.0.1 | 2022.01.0.1 |  | E10 | Vundament |  | Vundamendisüsteem | Term (in Estonian) change proposal | Tõlke muutmise ettepanek
2022-01-10 | 2021.08.0.1 | 2022.01.0.1 | CT | 2021.08.0.1 | 2022.01.0.1 |  | E11 | Tala |  | Talasüsteem | Term (in Estonian) change proposal | Tõlke muutmise ettepanek
2022-01-10 | 2021.08.0.1 | 2022.01.0.1 | CT | 2021.08.0.1 | 2022.01.0.1 |  | E12 | Sein |  | Seinasüsteem | Term (in Estonian) change proposal | Tõlke muutmise ettepanek
2022-01-10 | 2021.08.0.1 | 2022.01.0.1 | CT | 2021.08.0.1 | 2022.01.0.1 |  | E13 | Katusetorn |  | Katusesüsteem | Term (in Estonian) change proposal | Tõlke muutmise ettepanek
2022-01-10 | 2021.08.0.1 | 2022.01.0.1 | CT | 2021.08.0.1 | 2022.01.0.1 |  | E14 | Trepp |  | Trepisüsteem | Term (in Estonian) change proposal | Tõlke muutmise ettepanek
2022-01-10 | 2021.08.0.1 | 2022.01.0.1 | CT | 2021.08.0.1 | 2022.01.0.1 |  | E15 | Kaldtee |  | Kaldteesüsteem | Term (in Estonian) change proposal | Tõlke muutmise ettepanek
2022-01-10 | 2021.08.0.1 | 2022.01.0.1 | CT | 2021.08.0.1 | 2022.01.0.1 |  | E38 | Mulle |  | Torukaeviku süstem | Term (in Estonian) change proposal | Tõlke muutmise ettepanek
2022-01-10 | 2021.08.0.1 | 2022.01.0.1 | CT | 2021.08.0.1 | 2022.01.0.1 |  | E84 |  |  | Tulekahju alarmsüsteem | Typo fixed | Kirjaviga korrigeeritud
2022-01-10 | 2021.08.0.1 | 2022.01.0.1 | CT | 2021.08.0.1 | 2022.01.0.1 |  | E107 | Taimed siseruumides |  | Haljastussüsteem | Term (in Estonian) change proposal | Tõlke muutmise ettepanek
2022-01-10 | 2021.08.0.1 | 2022.01.0.1 | CT | 2021.08.0.1 | 2022.01.0.1 |  | E108 | Mööbel |  | Sisustussüsteem | Term (in Estonian) change proposal | Tõlke muutmise ettepanek
2022-01-10 | 2021.08.0.1 | 2022.01.0.1 | CO | 2021.08.0.1 | 2022.01.0.1 |  | I7 | Notes (EN) |  |  | Examples added according to standard | Lisatud komponetide näited vastavalt standardile
2022-01-10 | 2021.08.0.1 | 2022.01.0.1 | CO | 2021.08.0.1 | 2022.01.0.1 |  | J7 | Märkused (EE) |  |  | Examples added according to standard | Lisatud komponetide näited vastavalt standardile
2022-01-10 | 2021.08.0.1 | 2022.01.0.1 | CO | 2021.08.0.1 | 2022.01.0.1 |  | E154 |  |  | Elektriline jahutav pind | Typo fixed | Kirjaviga korrigeeritud
2022-01-10 | 2021.08.0.1 | 2022.01.0.1 | CO | 2021.08.0.1 | 2022.01.0.1 |  | E155 |  |  | Elektriline külma õhu puhur | Typo fixed | Kirjaviga korrigeeritud
2022-01-10 | 2021.08.0.1 | 2022.01.0.1 | CO | 2021.08.0.1 | 2022.01.0.1 |  | E200 |  |  | Neutraali maandamise piirik | Typo fixed | Kirjaviga korrigeeritud
2022-01-10 | 2021.08.0.1 | 2022.01.0.1 | CO | 2021.08.0.1 | 2022.01.0.1 |  | E227 |  |  | Ohutussidur | Typo fixed | Kirjaviga korrigeeritud
2022-01-10 | 2021.08.0.1 | 2022.01.0.1 | CO | 2021.08.0.1 | 2022.01.0.1 |  | G262 |  |  | Electromagnetic wave transmitter | Typo fixed | Kirjaviga korrigeeritud
2022-01-10 | 2021.08.0.1 | 2022.01.0.1 | CO | 2021.08.0.1 | 2022.01.0.1 |  | H262 |  |  | signal generating object by electromagnetic waves | Typo fixed | Kirjaviga korrigeeritud
2022-01-10 | 2021.08.0.1 | 2022.01.0.1 | CO | 2021.08.0.1 | 2022.01.0.1 |  | H289 |  |  | solar to thermal energy generating object into a fluid thermal flow | Typo fixed | Kirjaviga korrigeeritud
2022-01-10 | 2021.08.0.1 | 2022.01.0.1 | CO | 2021.08.0.1 | 2022.01.0.1 |  | H290 |  |  | solar to thermal energy generating object generating a fluid flow | Typo fixed | Kirjaviga korrigeeritud
2022-01-10 | 2021.08.0.1 | 2022.01.0.1 | CO | 2021.08.0.1 | 2022.01.0.1 |  | E315 |  |  | Elektrostaatiline eraldaja | Typo fixed | Kirjaviga korrigeeritud
2022-01-10 | 2021.08.0.1 | 2022.01.0.1 | CO | 2021.08.0.1 | 2022.01.0.1 |  | E339 |  |  | Marsruuter | Typo fixed | Kirjaviga korrigeeritud
2022-01-10 | 2021.08.0.1 | 2022.01.0.1 | CO | 2021.08.0.1 | 2022.01.0.1 |  | G452 |  |  | Sign | Typo fixed | Kirjaviga korrigeeritud
2022-01-10 | 2021.08.0.1 | 2022.01.0.1 | CO | 2021.08.0.1 | 2022.01.0.1 |  | H452 |  |  | graphical display statically on its surface | Typo fixed | Kirjaviga korrigeeritud
2022-01-10 | 2021.08.0.1 | 2022.01.0.1 | CO | 2021.08.0.1 | 2022.01.0.1 |  | G453 |  |  | Marking | Typo fixed | Kirjaviga korrigeeritud
2022-01-10 | 2021.08.0.1 | 2022.01.0.1 | CO | 2021.08.0.1 | 2022.01.0.1 |  | H453 |  |  | graphical display statically on the surface of another object | Typo fixed | Kirjaviga korrigeeritud
2022-01-10 | 2021.08.0.1 | 2022.01.0.1 | CO | 2021.08.0.1 | 2022.01.0.1 |  | F460 |  |  | kombitav seade, väristamise abil, diskreetsetes olekutes | Typo fixed | Kirjaviga korrigeeritud
2022-01-10 | 2021.08.0.1 | 2022.01.0.1 | CO | 2021.08.0.1 | 2022.01.0.1 |  | F461 |  |  | kombitav seade, püsiva teabega | Typo fixed | Kirjaviga korrigeeritud
2022-01-10 | 2021.08.0.1 | 2022.01.0.1 | CO | 2021.08.0.1 | 2022.01.0.1 |  | E470 |  |  | Audiovisuaalne signaal | Typo fixed | Kirjaviga korrigeeritud
2022-01-10 | 2021.08.0.1 | 2022.01.0.1 | CO | 2021.08.0.1 | 2022.01.0.1 |  | F484 |  |  | tihendatud vedeliku ja/või gaasi lülitamise objekt, gaasi voolu mõttes | Typo fixed | Kirjaviga korrigeeritud
2022-01-10 | 2021.08.0.1 | 2022.01.0.1 | CO | 2021.08.0.1 | 2022.01.0.1 |  | E506 | Raja muutja |  | Pööre (raudtee) | Term (in Estonian) change proposal | Tõlke muutmise ettepanek
2022-01-10 | 2021.08.0.1 | 2022.01.0.1 | CO | 2021.08.0.1 | 2022.01.0.1 |  | E635 |  |  | Seadmekapp | Typo fixed | Kirjaviga korrigeeritud
2022-01-10 | 2021.08.0.1 | 2022.01.0.1 | CO | 2021.08.0.1 | 2022.01.0.1 |  | E707 |  |  | Potentsiaaliühtlustuskaabel | Typo fixed | Kirjaviga korrigeeritud
2022-01-10 | 2021.08.0.1 | 2022.01.0.1 | RI | 2021.08.0.1 | 2022.01.0.1 | AA010 |  |  |  |  | Deleted | Kustutatud
2022-01-10 | 2021.08.0.1 | 2022.01.0.1 | RI | 2021.08.0.1 | 2022.01.0.1 | AA020 |  |  |  |  | Substituted | Asendatud
2022-01-10 | 2021.08.0.1 | 2022.01.0.1 | RI | 2021.08.0.1 | 2022.01.0.1 | AA040 |  |  |  |  | Deleted | Kustutatud
2022-01-10 | 2021.08.0.1 | 2022.01.0.1 | RI | 2021.08.0.1 | 2022.01.0.1 | AA080 |  |  |  |  | Substituted | Asendatud
2022-01-10 | 2021.08.0.1 | 2022.01.0.1 | RI | 2021.08.0.1 | 2022.01.0.1 | AA090 |  |  |  |  | Substituted | Asendatud
2022-01-10 | 2021.08.0.1 | 2022.01.0.1 | RI | 2021.08.0.1 | 2022.01.0.1 | AA100 |  |  |  |  | Substituted | Asendatud
2022-01-10 | 2021.08.0.1 | 2022.01.0.1 | RI | 2021.08.0.1 | 2022.01.0.1 | AA110 |  |  |  |  | Substituted | Asendatud
2022-01-10 | 2021.08.0.1 | 2022.01.0.1 | RI | 2021.08.0.1 | 2022.01.0.1 | AA120 |  |  |  |  | Substituted | Asendatud
2022-01-10 | 2021.08.0.1 | 2022.01.0.1 | RI | 2021.08.0.1 | 2022.01.0.1 | AA130 |  |  |  |  | Substituted | Asendatud
2022-01-10 | 2021.08.0.1 | 2022.01.0.1 | RI | 2021.08.0.1 | 2022.01.0.1 | AL002 |  |  |  |  | Added | Lisatud
2022-01-10 | 2021.08.0.1 | 2022.01.0.1 | RI | 2021.08.0.1 | 2022.01.0.1 | AL004 |  |  |  |  | Added | Lisatud
2022-01-10 | 2021.08.0.1 | 2022.01.0.1 | RI | 2021.08.0.1 | 2022.01.0.1 | AL006 |  |  |  |  | Added | Lisatud
2022-01-10 | 2021.08.0.1 | 2022.01.0.1 | RI | 2021.08.0.1 | 2022.01.0.1 | AL008 |  |  |  |  | Added | Lisatud
2022-01-10 | 2021.08.0.1 | 2022.01.0.1 | RI | 2021.08.0.1 | 2022.01.0.1 | AL053 |  |  |  |  | Added | Lisatud
2022-01-10 | 2021.08.0.1 | 2022.01.0.1 | RI | 2021.08.0.1 | 2022.01.0.1 | AL055 |  |  |  |  | Added | Lisatud
2022-01-10 | 2021.08.0.1 | 2022.01.0.1 | RI | 2021.08.0.1 | 2022.01.0.1 | AL060 |  |  |  |  | Deleted | Kustutatud
2022-01-10 | 2021.08.0.1 | 2022.01.0.1 | RI | 2021.08.0.1 | 2022.01.0.1 | AL072 |  |  |  |  | Added | Lisatud
2022-01-10 | 2021.08.0.1 | 2022.01.0.1 | RI | 2021.08.0.1 | 2022.01.0.1 | AL074 |  |  |  |  | Added | Lisatud
2022-01-10 | 2021.08.0.1 | 2022.01.0.1 | RI | 2021.08.0.1 | 2022.01.0.1 | AL076 |  |  |  |  | Added | Lisatud
2022-01-10 | 2021.08.0.1 | 2022.01.0.1 | RI | 2021.08.0.1 | 2022.01.0.1 | AL078 |  |  |  |  | Added | Lisatud
2022-01-10 | 2021.08.0.1 | 2022.01.0.1 | RI | 2021.08.0.1 | 2022.01.0.1 | AL102 |  |  |  |  | Added | Lisatud
2022-01-10 | 2021.08.0.1 | 2022.01.0.1 | RI | 2021.08.0.1 | 2022.01.0.1 | AL104 |  |  |  |  | Added | Lisatud
2022-01-10 | 2021.08.0.1 | 2022.01.0.1 | RI | 2021.08.0.1 | 2022.01.0.1 | AL106 |  |  |  |  | Added | Lisatud
2022-01-10 | 2021.08.0.1 | 2022.01.0.1 | RI | 2021.08.0.1 | 2022.01.0.1 | AL108 |  |  |  |  | Added | Lisatud
2022-01-10 | 2021.08.0.1 | 2022.01.0.1 | RI | 2021.08.0.1 | 2022.01.0.1 | AL170 |  |  |  |  | Deleted | Kustutatud
2022-01-10 | 2021.08.0.1 | 2022.01.0.1 | RI | 2021.08.0.1 | 2022.01.0.1 | AL180 |  |  |  |  | Deleted | Kustutatud
2022-01-10 | 2021.08.0.1 | 2022.01.0.1 | RI | 2021.08.0.1 | 2022.01.0.1 | AL235 |  |  |  |  | Added | Lisatud
2022-01-10 | 2021.08.0.1 | 2022.01.0.1 | RI | 2021.08.0.1 | 2022.01.0.1 | AN162 |  |  |  |  | Added | Lisatud
2022-01-10 | 2021.08.0.1 | 2022.01.0.1 | RI | 2021.08.0.1 | 2022.01.0.1 | AP028 |  |  |  |  | Corrected term (in Estonian) | Mõistet täpsustatud
2022-01-10 | 2021.08.0.1 | 2022.01.0.1 | RI | 2021.08.0.1 | 2022.01.0.1 | CA010 |  |  |  |  | Added | Lisatud
2022-01-10 | 2021.08.0.1 | 2022.01.0.1 | RI | 2021.08.0.1 | 2022.01.0.1 | CA020 |  |  |  |  | Added | Lisatud
2022-01-10 | 2021.08.0.1 | 2022.01.0.1 | RI | 2021.08.0.1 | 2022.01.0.1 | CA030 |  |  |  |  | Added | Lisatud
2022-01-10 | 2021.08.0.1 | 2022.01.0.1 | RI | 2021.08.0.1 | 2022.01.0.1 | CA150 |  |  |  |  | Term corrected | Mõistet täpsustatud
2022-01-10 | 2021.08.0.1 | 2022.01.0.1 | RI | 2021.08.0.1 | 2022.01.0.1 | CA155 |  |  |  |  | Added | Lisatud
2022-01-10 | 2021.08.0.1 | 2022.01.0.1 | RI | 2021.08.0.1 | 2022.01.0.1 | CA160 |  |  |  |  | Added | Lisatud
2022-01-10 | 2021.08.0.1 | 2022.01.0.1 | RI | 2021.08.0.1 | 2022.01.0.1 | CA165 |  |  |  |  | Added | Lisatud
2022-01-10 | 2021.08.0.1 | 2022.01.0.1 | RI | 2021.08.0.1 | 2022.01.0.1 | CA170 |  |  |  |  | Added | Lisatud
2022-01-10 | 2021.08.0.1 | 2022.01.0.1 | RI | 2021.08.0.1 | 2022.01.0.1 | CA175 |  |  |  |  | Added | Lisatud
2022-01-10 | 2021.08.0.1 | 2022.01.0.1 | RI | 2021.08.0.1 | 2022.01.0.1 | CA205 |  |  |  |  | Added | Lisatud
2022-01-10 | 2021.08.0.1 | 2022.01.0.1 | RI | 2021.08.0.1 | 2022.01.0.1 | CA210 |  |  |  |  | Added | Lisatud
2022-01-10 | 2021.08.0.1 | 2022.01.0.1 | RI | 2021.08.0.1 | 2022.01.0.1 | CA220 |  |  |  |  | Added | Lisatud
2022-01-10 | 2021.08.0.1 | 2022.01.0.1 | RI | 2021.08.0.1 | 2022.01.0.1 | CA230 |  |  |  |  | Added | Lisatud
2022-01-10 | 2021.08.0.1 | 2022.01.0.1 | RI | 2021.08.0.1 | 2022.01.0.1 | CA325 |  |  |  |  | Added | Lisatud
2022-01-10 | 2021.08.0.1 | 2022.01.0.1 | RI | 2021.08.0.1 | 2022.01.0.1 | CA460 |  |  |  |  | Added | Lisatud
2022-01-10 | 2021.08.0.1 | 2022.01.0.1 | RI | 2021.08.0.1 | 2022.01.0.1 | CA470 |  |  |  |  | Added | Lisatud
2022-01-10 | 2021.08.0.1 | 2022.01.0.1 | RI | 2021.08.0.1 | 2022.01.0.1 | CB100 |  |  |  |  | Adjusted | Täpsustatud
2022-01-10 | 2021.08.0.1 | 2022.01.0.1 | RI | 2021.08.0.1 | 2022.01.0.1 | CB190 |  |  |  |  | Adjusted | Täpsustatud
2022-01-10 | 2021.08.0.1 | 2022.01.0.1 | RI | 2021.08.0.1 | 2022.01.0.1 | CD005 |  |  |  |  | Added | Lisatud
2022-01-10 | 2021.08.0.1 | 2022.01.0.1 | RI | 2021.08.0.1 | 2022.01.0.1 | CD010 |  |  |  |  | Added | Lisatud
2022-01-10 | 2021.08.0.1 | 2022.01.0.1 | RI | 2021.08.0.1 | 2022.01.0.1 | CD015 |  |  |  |  | Added | Lisatud
2022-01-10 | 2021.08.0.1 | 2022.01.0.1 | RI | 2021.08.0.1 | 2022.01.0.1 | CD020 |  |  |  |  | Added | Lisatud
2022-01-10 | 2021.08.0.1 | 2022.01.0.1 | RI | 2021.08.0.1 | 2022.01.0.1 | CD025 |  |  |  |  | Added | Lisatud
2022-01-10 | 2021.08.0.1 | 2022.01.0.1 | RI | 2021.08.0.1 | 2022.01.0.1 | CD055 |  |  |  |  | Added | Lisatud
2022-01-10 | 2021.08.0.1 | 2022.01.0.1 | RI | 2021.08.0.1 | 2022.01.0.1 | CD060 |  |  |  |  | Added | Lisatud
2022-01-10 | 2021.08.0.1 | 2022.01.0.1 | RI | 2021.08.0.1 | 2022.01.0.1 | CD065 |  |  |  |  | Added | Lisatud
2022-01-10 | 2021.08.0.1 | 2022.01.0.1 | RI | 2021.08.0.1 | 2022.01.0.1 | CD070 |  |  |  |  | Added | Lisatud
2022-01-10 | 2021.08.0.1 | 2022.01.0.1 | RI | 2021.08.0.1 | 2022.01.0.1 | CD255 |  |  |  |  | Added | Lisatud
2022-01-10 | 2021.08.0.1 | 2022.01.0.1 | RI | 2021.08.0.1 | 2022.01.0.1 | CD260 |  |  |  |  | Added | Lisatud
2022-01-10 | 2021.08.0.1 | 2022.01.0.1 | RI | 2021.08.0.1 | 2022.01.0.1 | CD265 |  |  |  |  | Added | Lisatud
2022-01-10 | 2021.08.0.1 | 2022.01.0.1 | RI | 2021.08.0.1 | 2022.01.0.1 | CD270 |  |  |  |  | Added | Lisatud
2022-01-10 | 2021.08.0.1 | 2022.01.0.1 | RI | 2021.08.0.1 | 2022.01.0.1 | CD275 |  |  |  |  | Added | Lisatud
2022-01-10 | 2021.08.0.1 | 2022.01.0.1 | RI | 2021.08.0.1 | 2022.01.0.1 | CD280 |  |  |  |  | Added | Lisatud
2022-01-10 | 2021.08.0.1 | 2022.01.0.1 | RI | 2021.08.0.1 | 2022.01.0.1 | CD285 |  |  |  |  | Added | Lisatud
2022-01-10 | 2021.08.0.1 | 2022.01.0.1 | RI | 2021.08.0.1 | 2022.01.0.1 | CD290 |  |  |  |  | Added | Lisatud
2022-01-10 | 2021.08.0.1 | 2022.01.0.1 | RI | 2021.08.0.1 | 2022.01.0.1 | CD400 |  |  |  |  | Added | Lisatud
2022-01-10 | 2021.08.0.1 | 2022.01.0.1 | RI | 2021.08.0.1 | 2022.01.0.1 | CD500 |  |  |  |  | Added | Lisatud
2022-01-10 | 2021.08.0.1 | 2022.01.0.1 | RI | 2021.08.0.1 | 2022.01.0.1 | CD600 |  |  |  |  | Added | Lisatud
2022-01-10 | 2021.08.0.1 | 2022.01.0.1 | RI | 2021.08.0.1 | 2022.01.0.1 | CD700 |  |  |  |  | Added | Lisatud
2022-01-10 | 2021.08.0.1 | 2022.01.0.1 | RI | 2021.08.0.1 | 2022.01.0.1 | CD800 |  |  |  |  | Added | Lisatud
2022-01-10 | 2021.08.0.1 | 2022.01.0.1 | RI | 2021.08.0.1 | 2022.01.0.1 | CE560 |  |  |  |  | Removed as duplicate | Eemaldatud kui duplikaat
2022-01-10 | 2021.08.0.1 | 2022.01.0.1 | RI | 2021.08.0.1 | 2022.01.0.1 | CF245 |  |  |  |  | Added | Lisatud
2022-01-10 | 2021.08.0.1 | 2022.01.0.1 | RI | 2021.08.0.1 | 2022.01.0.1 | CF305 |  |  |  |  | Added | Lisatud
2022-01-10 | 2021.08.0.1 | 2022.01.0.1 | RI | 2021.08.0.1 | 2022.01.0.1 | CF310 |  |  |  |  | Added | Lisatud
2022-01-10 | 2021.08.0.1 | 2022.01.0.1 | RI | 2021.08.0.1 | 2022.01.0.1 | CG031 |  |  |  |  | Added | Lisatud
2022-01-10 | 2021.08.0.1 | 2022.01.0.1 | RI | 2021.08.0.1 | 2022.01.0.1 | CG032 |  |  |  |  | Added | Lisatud
2022-01-10 | 2021.08.0.1 | 2022.01.0.1 | RI | 2021.08.0.1 | 2022.01.0.1 | CG035 |  |  |  |  | Added | Lisatud
2022-01-10 | 2021.08.0.1 | 2022.01.0.1 | RI | 2021.08.0.1 | 2022.01.0.1 | CG036 |  |  |  |  | Added | Lisatud
2022-01-10 | 2021.08.0.1 | 2022.01.0.1 | RI | 2021.08.0.1 | 2022.01.0.1 | CG037 |  |  |  |  | Added | Lisatud
2022-01-10 | 2021.08.0.1 | 2022.01.0.1 | RI | 2021.08.0.1 | 2022.01.0.1 | CG051 |  |  |  |  | Added | Lisatud
2022-01-10 | 2021.08.0.1 | 2022.01.0.1 | RI | 2021.08.0.1 | 2022.01.0.1 | CG052 |  |  |  |  | Added | Lisatud
2022-01-10 | 2021.08.0.1 | 2022.01.0.1 | RI | 2021.08.0.1 | 2022.01.0.1 | CG053 |  |  |  |  | Added | Lisatud
2022-01-10 | 2021.08.0.1 | 2022.01.0.1 | RI | 2021.08.0.1 | 2022.01.0.1 | CG054 |  |  |  |  | Added | Lisatud
2022-01-10 | 2021.08.0.1 | 2022.01.0.1 | RI | 2021.08.0.1 | 2022.01.0.1 | CG055 |  |  |  |  | Added | Lisatud
2022-01-10 | 2021.08.0.1 | 2022.01.0.1 | RI | 2021.08.0.1 | 2022.01.0.1 | CG056 |  |  |  |  | Added | Lisatud
2022-01-10 | 2021.08.0.1 | 2022.01.0.1 | RI | 2021.08.0.1 | 2022.01.0.1 | CG064 |  |  |  |  | Added | Lisatud
2022-01-10 | 2021.08.0.1 | 2022.01.0.1 | RI | 2021.08.0.1 | 2022.01.0.1 | CG066 |  |  |  |  | Added | Lisatud
2022-01-10 | 2021.08.0.1 | 2022.01.0.1 | RI | 2021.08.0.1 | 2022.01.0.1 | CG068 |  |  |  |  | Added | Lisatud
2022-01-10 | 2021.08.0.1 | 2022.01.0.1 | RI | 2021.08.0.1 | 2022.01.0.1 | CG082 |  |  |  |  | Added | Lisatud
2022-01-10 | 2021.08.0.1 | 2022.01.0.1 | RI | 2021.08.0.1 | 2022.01.0.1 | CG083 |  |  |  |  | Added | Lisatud
2022-01-10 | 2021.08.0.1 | 2022.01.0.1 | RI | 2021.08.0.1 | 2022.01.0.1 | CG084 |  |  |  |  | Added | Lisatud
2022-01-10 | 2021.08.0.1 | 2022.01.0.1 | RI | 2021.08.0.1 | 2022.01.0.1 | CG085 |  |  |  |  | Added | Lisatud
2022-01-10 | 2021.08.0.1 | 2022.01.0.1 | RI | 2021.08.0.1 | 2022.01.0.1 | CG086 |  |  |  |  | Added | Lisatud
2022-01-10 | 2021.08.0.1 | 2022.01.0.1 | RI | 2021.08.0.1 | 2022.01.0.1 | CG122 |  |  |  |  | Added | Lisatud
2022-01-10 | 2021.08.0.1 | 2022.01.0.1 | RI | 2021.08.0.1 | 2022.01.0.1 | CG124 |  |  |  |  | Added | Lisatud
2022-01-10 | 2021.08.0.1 | 2022.01.0.1 | RI | 2021.08.0.1 | 2022.01.0.1 | CG132 |  |  |  |  | Added | Lisatud
2022-01-10 | 2021.08.0.1 | 2022.01.0.1 | RI | 2021.08.0.1 | 2022.01.0.1 | CG134 |  |  |  |  | Added | Lisatud
2022-01-10 | 2021.08.0.1 | 2022.01.0.1 | RI | 2021.08.0.1 | 2022.01.0.1 | CG136 |  |  |  |  | Added | Lisatud
2022-01-10 | 2021.08.0.1 | 2022.01.0.1 | RI | 2021.08.0.1 | 2022.01.0.1 | CG145 |  |  |  |  | Added | Lisatud
2022-01-10 | 2021.08.0.1 | 2022.01.0.1 | RI | 2021.08.0.1 | 2022.01.0.1 | CG162 |  |  |  |  | Added | Lisatud
2022-01-10 | 2021.08.0.1 | 2022.01.0.1 | RI | 2021.08.0.1 | 2022.01.0.1 | CG164 |  |  |  |  | Added | Lisatud
2022-01-10 | 2021.08.0.1 | 2022.01.0.1 | RI | 2021.08.0.1 | 2022.01.0.1 | CG166 |  |  |  |  | Added | Lisatud
2022-01-10 | 2021.08.0.1 | 2022.01.0.1 | RI | 2021.08.0.1 | 2022.01.0.1 | CG191 |  |  |  |  | Added | Lisatud
2022-01-10 | 2021.08.0.1 | 2022.01.0.1 | RI | 2021.08.0.1 | 2022.01.0.1 | CG192 |  |  |  |  | Added | Lisatud
2022-01-10 | 2021.08.0.1 | 2022.01.0.1 | RI | 2021.08.0.1 | 2022.01.0.1 | CG193 |  |  |  |  | Added | Lisatud
2022-01-10 | 2021.08.0.1 | 2022.01.0.1 | RI | 2021.08.0.1 | 2022.01.0.1 | CG194 |  |  |  |  | Added | Lisatud
2022-01-10 | 2021.08.0.1 | 2022.01.0.1 | RI | 2021.08.0.1 | 2022.01.0.1 | CG195 |  |  |  |  | Added | Lisatud
2022-01-10 | 2021.08.0.1 | 2022.01.0.1 | RI | 2021.08.0.1 | 2022.01.0.1 | CG196 |  |  |  |  | Added | Lisatud
2022-01-10 | 2021.08.0.1 | 2022.01.0.1 | RI | 2021.08.0.1 | 2022.01.0.1 | CG197 |  |  |  |  | Added | Lisatud
2022-01-10 | 2021.08.0.1 | 2022.01.0.1 | RI | 2021.08.0.1 | 2022.01.0.1 | CG198 |  |  |  |  | Added | Lisatud
2022-01-10 | 2021.08.0.1 | 2022.01.0.1 | RI | 2021.08.0.1 | 2022.01.0.1 | CG199 |  |  |  |  | Added | Lisatud
2022-01-10 | 2021.08.0.1 | 2022.01.0.1 | RI | 2021.08.0.1 | 2022.01.0.1 | CG200 |  |  |  |  | Added | Lisatud
2022-01-10 | 2021.08.0.1 | 2022.01.0.1 | RI | 2021.08.0.1 | 2022.01.0.1 | CG201 |  |  |  |  | Added | Lisatud
2022-01-10 | 2021.08.0.1 | 2022.01.0.1 | RI | 2021.08.0.1 | 2022.01.0.1 | CG202 |  |  |  |  | Added | Lisatud
2022-01-10 | 2021.08.0.1 | 2022.01.0.1 | RI | 2021.08.0.1 | 2022.01.0.1 | CG203 |  |  |  |  | Added | Lisatud
2022-01-10 | 2021.08.0.1 | 2022.01.0.1 | RI | 2021.08.0.1 | 2022.01.0.1 | CG204 |  |  |  |  | Added | Lisatud
2022-01-10 | 2021.08.0.1 | 2022.01.0.1 | RI | 2021.08.0.1 | 2022.01.0.1 | CG205 |  |  |  |  | Added | Lisatud
2022-01-10 | 2021.08.0.1 | 2022.01.0.1 | RI | 2021.08.0.1 | 2022.01.0.1 | CG206 |  |  |  |  | Added | Lisatud
2022-01-10 | 2021.08.0.1 | 2022.01.0.1 | RI | 2021.08.0.1 | 2022.01.0.1 | CG207 |  |  |  |  | Added | Lisatud
2022-01-10 | 2021.08.0.1 | 2022.01.0.1 | RI | 2021.08.0.1 | 2022.01.0.1 | CG209 |  |  |  |  | Added | Lisatud
2022-01-10 | 2021.08.0.1 | 2022.01.0.1 | RI | 2021.08.0.1 | 2022.01.0.1 | CG350 |  |  |  |  | Added | Lisatud
2022-01-10 | 2021.08.0.1 | 2022.01.0.1 | RI | 2021.08.0.1 | 2022.01.0.1 | CG360 |  |  |  |  | Added | Lisatud
2022-01-10 | 2021.08.0.1 | 2022.01.0.1 | RI | 2021.08.0.1 | 2022.01.0.1 | CG422 |  |  |  |  | Added | Lisatud
2022-01-10 | 2021.08.0.1 | 2022.01.0.1 | RI | 2021.08.0.1 | 2022.01.0.1 | CG424 |  |  |  |  | Added | Lisatud
2022-01-10 | 2021.08.0.1 | 2022.01.0.1 | RI | 2021.08.0.1 | 2022.01.0.1 | CG426 |  |  |  |  | Added | Lisatud
2022-01-10 | 2021.08.0.1 | 2022.01.0.1 | RI | 2021.08.0.1 | 2022.01.0.1 | CG445 |  |  |  |  | Added | Lisatud
2022-01-10 | 2021.08.0.1 | 2022.01.0.1 | RI | 2021.08.0.1 | 2022.01.0.1 | CG482 |  |  |  |  | Added | Lisatud
2022-01-10 | 2021.08.0.1 | 2022.01.0.1 | RI | 2021.08.0.1 | 2022.01.0.1 | CG483 |  |  |  |  | Added | Lisatud
2022-01-10 | 2021.08.0.1 | 2022.01.0.1 | RI | 2021.08.0.1 | 2022.01.0.1 | CG484 |  |  |  |  | Added | Lisatud
2022-01-10 | 2021.08.0.1 | 2022.01.0.1 | RI | 2021.08.0.1 | 2022.01.0.1 | CG485 |  |  |  |  | Added | Lisatud
2022-01-10 | 2021.08.0.1 | 2022.01.0.1 | RI | 2021.08.0.1 | 2022.01.0.1 | CG486 |  |  |  |  | Added | Lisatud
2022-01-10 | 2021.08.0.1 | 2022.01.0.1 | RI | 2021.08.0.1 | 2022.01.0.1 | CG487 |  |  |  |  | Added | Lisatud
2022-01-10 | 2021.08.0.1 | 2022.01.0.1 | RI | 2021.08.0.1 | 2022.01.0.1 | CG488 |  |  |  |  | Added | Lisatud
2022-01-10 | 2021.08.0.1 | 2022.01.0.1 | RI | 2021.08.0.1 | 2022.01.0.1 | CG512 |  |  |  |  | Added | Lisatud
2022-01-10 | 2021.08.0.1 | 2022.01.0.1 | RI | 2021.08.0.1 | 2022.01.0.1 | CG513 |  |  |  |  | Added | Lisatud
2022-01-10 | 2021.08.0.1 | 2022.01.0.1 | RI | 2021.08.0.1 | 2022.01.0.1 | CG514 |  |  |  |  | Added | Lisatud
2022-01-10 | 2021.08.0.1 | 2022.01.0.1 | RI | 2021.08.0.1 | 2022.01.0.1 | CG515 |  |  |  |  | Added | Lisatud
2022-01-10 | 2021.08.0.1 | 2022.01.0.1 | RI | 2021.08.0.1 | 2022.01.0.1 | CG516 |  |  |  |  | Added | Lisatud
2022-01-10 | 2021.08.0.1 | 2022.01.0.1 | RI | 2021.08.0.1 | 2022.01.0.1 | CG517 |  |  |  |  | Added | Lisatud
2022-01-10 | 2021.08.0.1 | 2022.01.0.1 | RI | 2021.08.0.1 | 2022.01.0.1 | CG522 |  |  |  |  | Added | Lisatud
2022-01-10 | 2021.08.0.1 | 2022.01.0.1 | RI | 2021.08.0.1 | 2022.01.0.1 | CG523 |  |  |  |  | Added | Lisatud
2022-01-10 | 2021.08.0.1 | 2022.01.0.1 | RI | 2021.08.0.1 | 2022.01.0.1 | CG524 |  |  |  |  | Added | Lisatud
2022-01-10 | 2021.08.0.1 | 2022.01.0.1 | RI | 2021.08.0.1 | 2022.01.0.1 | CG525 |  |  |  |  | Added | Lisatud
2022-01-10 | 2021.08.0.1 | 2022.01.0.1 | RI | 2021.08.0.1 | 2022.01.0.1 | CG526 |  |  |  |  | Added | Lisatud
2022-01-10 | 2021.08.0.1 | 2022.01.0.1 | RI | 2021.08.0.1 | 2022.01.0.1 | CG527 |  |  |  |  | Added | Lisatud
2022-01-10 | 2021.08.0.1 | 2022.01.0.1 | RI | 2021.08.0.1 | 2022.01.0.1 | CG528 |  |  |  |  | Added | Lisatud
2022-01-10 | 2021.08.0.1 | 2022.01.0.1 | RI | 2021.08.0.1 | 2022.01.0.1 | CG560 |  |  |  |  | Added | Lisatud
2022-01-10 | 2021.08.0.1 | 2022.01.0.1 | RI | 2021.08.0.1 | 2022.01.0.1 | CG562 |  |  |  |  | Added | Lisatud
2022-01-10 | 2021.08.0.1 | 2022.01.0.1 | RI | 2021.08.0.1 | 2022.01.0.1 | CG564 |  |  |  |  | Added | Lisatud
2022-01-10 | 2021.08.0.1 | 2022.01.0.1 | RI | 2021.08.0.1 | 2022.01.0.1 | CG575 |  |  |  |  | Added | Lisatud
2022-01-10 | 2021.08.0.1 | 2022.01.0.1 | RI | 2021.08.0.1 | 2022.01.0.1 | CG680 |  |  |  |  | Added | Lisatud
2022-01-10 | 2021.08.0.1 | 2022.01.0.1 | RI | 2021.08.0.1 | 2022.01.0.1 | CG745 |  |  |  |  | Added | Lisatud
2022-01-10 | 2021.08.0.1 | 2022.01.0.1 | RI | 2021.08.0.1 | 2022.01.0.1 | CG775 |  |  |  |  | Added | Lisatud
2022-01-10 | 2021.08.0.1 | 2022.01.0.1 | RI | 2021.08.0.1 | 2022.01.0.1 | CG810 |  |  |  |  | Deleted | Kustutatud
2022-01-10 | 2021.08.0.1 | 2022.01.0.1 | RI | 2021.08.0.1 | 2022.01.0.1 | CG812 |  |  |  |  | Added | Lisatud
2022-01-10 | 2021.08.0.1 | 2022.01.0.1 | RI | 2021.08.0.1 | 2022.01.0.1 | CG814 |  |  |  |  | Added | Lisatud
2022-01-10 | 2021.08.0.1 | 2022.01.0.1 | RI | 2021.08.0.1 | 2022.01.0.1 | CG816 |  |  |  |  | Added | Lisatud
2022-01-10 | 2021.08.0.1 | 2022.01.0.1 | RI | 2021.08.0.1 | 2022.01.0.1 | CG834 |  |  |  |  | Added | Lisatud
2022-01-10 | 2021.08.0.1 | 2022.01.0.1 | RI | 2021.08.0.1 | 2022.01.0.1 | CG838 |  |  |  |  | Added | Lisatud
2022-01-10 | 2021.08.0.1 | 2022.01.0.1 | RI | 2021.08.0.1 | 2022.01.0.1 | CG902 |  |  |  |  | Added | Lisatud
2022-01-10 | 2021.08.0.1 | 2022.01.0.1 | RI | 2021.08.0.1 | 2022.01.0.1 | CG904 |  |  |  |  | Added | Lisatud
2022-01-10 | 2021.08.0.1 | 2022.01.0.1 | RI | 2021.08.0.1 | 2022.01.0.1 | CH220 |  |  |  |  | Term changed (in Estonian) | Mõistet täpsustatud
2022-01-10 | 2021.08.0.1 | 2022.01.0.1 | RI | 2021.08.0.1 | 2022.01.0.1 | CH410 |  |  |  |  | Added | Lisatud
2022-01-10 | 2021.08.0.1 | 2022.01.0.1 | RI | 2021.08.0.1 | 2022.01.0.1 | CH545 |  |  |  |  | Added | Lisatud
2022-01-10 | 2021.08.0.1 | 2022.01.0.1 | RI | 2021.08.0.1 | 2022.01.0.1 | CH550 |  |  |  |  | Added | Lisatud
2022-01-10 | 2021.08.0.1 | 2022.01.0.1 | RI | 2021.08.0.1 | 2022.01.0.1 | CH590 |  |  |  |  | Added | Lisatud
2022-01-10 | 2021.08.0.1 | 2022.01.0.1 | RI | 2021.08.0.1 | 2022.01.0.1 | CJ140 |  |  |  |  | Added | Lisatud
2022-01-10 | 2021.08.0.1 | 2022.01.0.1 | RI | 2021.08.0.1 | 2022.01.0.1 | CJ220 |  |  |  |  | Standard added | Lisatud standardi viide
2022-01-10 | 2021.08.0.1 | 2022.01.0.1 | RI | 2021.08.0.1 | 2022.01.0.1 | CJ340 |  |  |  |  | Standard added | Lisatud standardi viide
2022-01-10 | 2021.08.0.1 | 2022.01.0.1 | RI | 2021.08.0.1 | 2022.01.0.1 | CK020 |  |  |  |  | Term, definition fixed | Mõistet, definitsiooni täpsustatud
2022-01-10 | 2021.08.0.1 | 2022.01.0.1 | RI | 2021.08.0.1 | 2022.01.0.1 | CK040 |  |  |  |  | Standard added | Lisatud standardi viide
2022-01-10 | 2021.08.0.1 | 2022.01.0.1 | RI | 2021.08.0.1 | 2022.01.0.1 | CK060 |  |  |  |  | Term, definition fixed | Mõistet, definitsiooni täpsustatud
2022-01-10 | 2021.08.0.1 | 2022.01.0.1 | RI | 2021.08.0.1 | 2022.01.0.1 | CK100 |  |  |  |  | Term, definition fixed | Mõistet, definitsiooni täpsustatud
2022-01-10 | 2021.08.0.1 | 2022.01.0.1 | RI | 2021.08.0.1 | 2022.01.0.1 | CK160 |  |  |  |  | Term, definition fixed | Mõistet, definitsiooni täpsustatud
2022-01-10 | 2021.08.0.1 | 2022.01.0.1 | RI | 2021.08.0.1 | 2022.01.0.1 | CK480 |  |  |  |  | Term fixed (in Estonian) | Mõistet täpsustatud
2022-01-10 | 2021.08.0.1 | 2022.01.0.1 | RI | 2021.08.0.1 | 2022.01.0.1 | CK500 |  |  |  |  | Term fixed (in Estonian) | Mõistet täpsustatud
2022-01-10 | 2021.08.0.1 | 2022.01.0.1 | RI | 2021.08.0.1 | 2022.01.0.1 | CK520 |  |  |  |  | Term fixed (in Estonian) | Mõistet täpsustatud
2022-01-10 | 2021.08.0.1 | 2022.01.0.1 | RI | 2021.08.0.1 | 2022.01.0.1 | CK540 |  |  |  |  | Term fixed (in Estonian) | Mõistet täpsustatud
2022-01-10 | 2021.08.0.1 | 2022.01.0.1 | RI | 2021.08.0.1 | 2022.01.0.1 | CK580 |  |  |  |  | Term fixed (in Estonian) | Mõistet täpsustatud
2022-01-10 | 2021.08.0.1 | 2022.01.0.1 | RI | 2021.08.0.1 | 2022.01.0.1 | CK610 |  |  |  |  | Added | Lisatud
2022-01-10 | 2021.08.0.1 | 2022.01.0.1 | RI | 2021.08.0.1 | 2022.01.0.1 | CK700 |  |  |  |  | Term fixed (in Estonian) | Mõistet täpsustatud
2022-01-10 | 2021.08.0.1 | 2022.01.0.1 | RI | 2021.08.0.1 | 2022.01.0.1 | CK780 |  |  |  |  | Term fixed (in Estonian) | Mõistet täpsustatud
2022-01-10 | 2021.08.0.1 | 2022.01.0.1 | RI | 2021.08.0.1 | 2022.01.0.1 | CN095 |  |  |  |  | Standard added | Lisatud standardi viide
2022-01-10 | 2021.08.0.1 | 2022.01.0.1 | RI | 2021.08.0.1 | 2022.01.0.1 | CP302 |  |  |  |  | Added | Lisatud
2022-01-10 | 2021.08.0.1 | 2022.01.0.1 | RI | 2021.08.0.1 | 2022.01.0.1 | CP320 |  |  |  |  | Standard added | Lisatud standardi viide
2022-01-10 | 2021.08.0.1 | 2022.01.0.1 | RI | 2021.08.0.1 | 2022.01.0.1 | CP360 |  |  |  |  | Term fixed | Mõistet täpsustatud
2022-01-10 | 2021.08.0.1 | 2022.01.0.1 | RI | 2021.08.0.1 | 2022.01.0.1 | CR500 |  |  |  |  | Term fixed (in Estonian) | Mõistet täpsustatud
2022-01-10 | 2021.08.0.1 | 2022.01.0.1 | RI | 2021.08.0.1 | 2022.01.0.1 | CR725 |  |  |  |  | Added | Lisatud
2022-01-10 | 2021.08.0.1 | 2022.01.0.1 | RI | 2021.08.0.1 | 2022.01.0.1 | CR730 |  |  |  |  | Added | Lisatud
2022-01-10 | 2021.08.0.1 | 2022.01.0.1 | RI | 2021.08.0.1 | 2022.01.0.1 | CR735 |  |  |  |  | Added | Lisatud
2022-01-10 | 2021.08.0.1 | 2022.01.0.1 | RI | 2021.08.0.1 | 2022.01.0.1 | DA054 |  |  |  |  | Definition, standard fixed | Definitsiooni täpsustatud
2022-01-10 | 2021.08.0.1 | 2022.01.0.1 | RI | 2021.08.0.1 | 2022.01.0.1 | DA074 |  |  |  |  | Term, definition fixed | Mõistet, definitsiooni täpsustatud
2022-01-10 | 2021.08.0.1 | 2022.01.0.1 | RI | 2021.08.0.1 | 2022.01.0.1 | DA089 |  |  |  |  | Added | Lisatud
2022-01-10 | 2021.08.0.1 | 2022.01.0.1 | RI | 2021.08.0.1 | 2022.01.0.1 | DA133 |  |  |  |  | Deleted | Kustutatud
2022-01-10 | 2021.08.0.1 | 2022.01.0.1 | RI | 2021.08.0.1 | 2022.01.0.1 | DA188 |  |  |  |  | Term fixed (in Estonian) | Mõistet täpsustatud
2022-01-10 | 2021.08.0.1 | 2022.01.0.1 | RI | 2021.08.0.1 | 2022.01.0.1 | DA189 |  |  |  |  | Added | Lisatud
2022-01-10 | 2021.08.0.1 | 2022.01.0.1 | RI | 2021.08.0.1 | 2022.01.0.1 | DA232 |  |  |  |  | Term, definition fixed | Mõistet, definitsiooni täpsustatud
2022-01-10 | 2021.08.0.1 | 2022.01.0.1 | RI | 2021.08.0.1 | 2022.01.0.1 | DA252 |  |  |  |  | Standard added | Lisatud standardi viide
2022-01-10 | 2021.08.0.1 | 2022.01.0.1 | RI | 2021.08.0.1 | 2022.01.0.1 | DA311 |  |  |  |  | Added | Lisatud
2022-01-10 | 2021.08.0.1 | 2022.01.0.1 | RI | 2021.08.0.1 | 2022.01.0.1 | DA445 |  |  |  |  | Added | Lisatud
2022-01-10 | 2021.08.0.1 | 2022.01.0.1 | RI | 2021.08.0.1 | 2022.01.0.1 | DA514 |  |  |  |  | Definition, standard fixed | Definitsiooni täpsustatud
2022-01-10 | 2021.08.0.1 | 2022.01.0.1 | RI | 2021.08.0.1 | 2022.01.0.1 | DA521 |  |  |  |  | Added | Lisatud
2022-01-10 | 2021.08.0.1 | 2022.01.0.1 | RI | 2021.08.0.1 | 2022.01.0.1 | DA523 |  |  |  |  | Added | Lisatud
2022-01-10 | 2021.08.0.1 | 2022.01.0.1 | RI | 2021.08.0.1 | 2022.01.0.1 | DA583 |  |  |  |  | Added | Lisatud
2022-01-10 | 2021.08.0.1 | 2022.01.0.1 | RI | 2021.08.0.1 | 2022.01.0.1 | DA601 |  |  |  |  | Added | Lisatud
2022-01-10 | 2021.08.0.1 | 2022.01.0.1 | RI | 2021.08.0.1 | 2022.01.0.1 | DA800 |  |  |  |  | Added | Lisatud
2022-01-10 | 2021.08.0.1 | 2022.01.0.1 | RI | 2021.08.0.1 | 2022.01.0.1 | EB300 |  |  |  |  | Added | Lisatud
2022-01-10 | 2021.08.0.1 | 2022.01.0.1 | RI | 2021.08.0.1 | 2022.01.0.1 | EC360 |  |  |  |  | Standard added | Lisatud standardi viide
2022-01-10 | 2021.08.0.1 | 2022.01.0.1 | RI | 2021.08.0.1 | 2022.01.0.1 | EE010 |  |  |  |  | Added | Lisatud
2022-01-10 | 2021.08.0.1 | 2022.01.0.1 | RI | 2021.08.0.1 | 2022.01.0.1 | EE660 |  |  |  |  | Added | Lisatud
2022-01-10 | 2021.08.0.1 | 2022.01.0.1 | RI | 2021.08.0.1 | 2022.01.0.1 | FA005 |  |  |  |  | Added | Lisatud
2022-01-10 | 2021.08.0.1 | 2022.01.0.1 | RI | 2021.08.0.1 | 2022.01.0.1 | FA032 |  |  |  |  | Added | Lisatud
2022-01-10 | 2021.08.0.1 | 2022.01.0.1 | RI | 2021.08.0.1 | 2022.01.0.1 | FA033 |  |  |  |  | Added | Lisatud
2022-01-10 | 2021.08.0.1 | 2022.01.0.1 | RI | 2021.08.0.1 | 2022.01.0.1 | FA034 |  |  |  |  | Added | Lisatud
2022-01-10 | 2021.08.0.1 | 2022.01.0.1 | RI | 2021.08.0.1 | 2022.01.0.1 | FA035 |  |  |  |  | Added | Lisatud
2022-01-10 | 2021.08.0.1 | 2022.01.0.1 | RI | 2021.08.0.1 | 2022.01.0.1 | FA036 |  |  |  |  | Added | Lisatud
2022-01-10 | 2021.08.0.1 | 2022.01.0.1 | RI | 2021.08.0.1 | 2022.01.0.1 | FA037 |  |  |  |  | Added | Lisatud
2022-01-10 | 2021.08.0.1 | 2022.01.0.1 | RI | 2021.08.0.1 | 2022.01.0.1 | FA215 |  |  |  |  | Added | Lisatud
2022-01-10 | 2021.08.0.1 | 2022.01.0.1 | RI | 2021.08.0.1 | 2022.01.0.1 | FA235 |  |  |  |  | Added | Lisatud
2022-01-10 | 2021.08.0.1 | 2022.01.0.1 | RI | 2021.08.0.1 | 2022.01.0.1 | FA280 |  |  |  |  | Deleted | Kustutatud
2022-01-10 | 2021.08.0.1 | 2022.01.0.1 | RI | 2021.08.0.1 | 2022.01.0.1 | FA320 |  |  |  |  | Term, definition fixed | Mõistet, definitsiooni täpsustatud
2022-01-10 | 2021.08.0.1 | 2022.01.0.1 | RI | 2021.08.0.1 | 2022.01.0.1 | FA350 |  |  |  |  | Term, definition fixed | Mõistet, definitsiooni täpsustatud
2022-01-10 | 2021.08.0.1 | 2022.01.0.1 | RI | 2021.08.0.1 | 2022.01.0.1 | FA424 |  |  |  |  | Added | Lisatud
2022-01-10 | 2021.08.0.1 | 2022.01.0.1 | RI | 2021.08.0.1 | 2022.01.0.1 | FA426 |  |  |  |  | Added | Lisatud
2022-01-10 | 2021.08.0.1 | 2022.01.0.1 | RI | 2021.08.0.1 | 2022.01.0.1 | FA434 |  |  |  |  | Added | Lisatud
2022-01-10 | 2021.08.0.1 | 2022.01.0.1 | RI | 2021.08.0.1 | 2022.01.0.1 | FA490 |  |  |  |  | Term, definition fixed | Mõistet, definitsiooni täpsustatud
2022-01-10 | 2021.08.0.1 | 2022.01.0.1 | RI | 2021.08.0.1 | 2022.01.0.1 | FA515 |  |  |  |  | Added | Lisatud
2022-01-10 | 2021.08.0.1 | 2022.01.0.1 | RI | 2021.08.0.1 | 2022.01.0.1 | FA565 |  |  |  |  | Added | Lisatud
2022-01-10 | 2021.08.0.1 | 2022.01.0.1 | RI | 2021.08.0.1 | 2022.01.0.1 | FA705 |  |  |  |  | Added | Lisatud
2022-01-10 | 2021.08.0.1 | 2022.01.0.1 | RI | 2021.08.0.1 | 2022.01.0.1 | FA712 |  |  |  |  | Added | Lisatud
2022-01-10 | 2021.08.0.1 | 2022.01.0.1 | RI | 2021.08.0.1 | 2022.01.0.1 | FA716 |  |  |  |  | Added | Lisatud
2022-01-10 | 2021.08.0.1 | 2022.01.0.1 | RI | 2021.08.0.1 | 2022.01.0.1 | FA845 |  |  |  |  | Added | Lisatud
2022-01-10 | 2021.08.0.1 | 2022.01.0.1 | RI | 2021.08.0.1 | 2022.01.0.1 | FA935 |  |  |  |  | Added | Lisatud
2022-01-10 | 2021.08.0.1 | 2022.01.0.1 | RI | 2021.08.0.1 | 2022.01.0.1 | FC382 |  |  |  |  | Term, definition fixed | Mõistet, definitsiooni täpsustatud
2022-01-10 | 2021.08.0.1 | 2022.01.0.1 | RI | 2021.08.0.1 | 2022.01.0.1 | HA145 |  |  |  |  | Added | Lisatud
2022-01-10 | 2021.08.0.1 | 2022.01.0.1 | RI | 2021.08.0.1 | 2022.01.0.1 | HA205 |  |  |  |  | Added | Lisatud
2022-01-10 | 2021.08.0.1 | 2022.01.0.1 | RI | 2021.08.0.1 | 2022.01.0.1 | HA210 |  |  |  |  | Added | Lisatud
2022-01-10 | 2021.08.0.1 | 2022.01.0.1 | RI | 2021.08.0.1 | 2022.01.0.1 | HA265 |  |  |  |  | Added | Lisatud
2022-01-10 | 2021.08.0.1 | 2022.01.0.1 | RI | 2021.08.0.1 | 2022.01.0.1 | HA330 |  |  |  |  | Added | Lisatud
2022-01-10 | 2021.08.0.1 | 2022.01.0.1 | RI | 2021.08.0.1 | 2022.01.0.1 | HA390 |  |  |  |  | Added | Lisatud
2022-01-10 | 2021.08.0.1 | 2022.01.0.1 | RI | 2021.08.0.1 | 2022.01.0.1 | HA465 |  |  |  |  | Added | Lisatud
2022-01-10 | 2021.08.0.1 | 2022.01.0.1 | RI | 2021.08.0.1 | 2022.01.0.1 | HA565 |  |  |  |  | Added | Lisatud
2022-01-10 | 2021.08.0.1 | 2022.01.0.1 | RI | 2021.08.0.1 | 2022.01.0.1 | JA014 |  |  |  |  | Added | Lisatud
2022-01-10 | 2021.08.0.1 | 2022.01.0.1 | RI | 2021.08.0.1 | 2022.01.0.1 | JA018 |  |  |  |  | Added | Lisatud
2022-01-10 | 2021.08.0.1 | 2022.01.0.1 | RI | 2021.08.0.1 | 2022.01.0.1 | JA095 |  |  |  |  | Added | Lisatud
2022-01-10 | 2021.08.0.1 | 2022.01.0.1 | RI | 2021.08.0.1 | 2022.01.0.1 | JA105 |  |  |  |  | Added | Lisatud
2022-01-10 | 2021.08.0.1 | 2022.01.0.1 | RI | 2021.08.0.1 | 2022.01.0.1 | JA125 |  |  |  |  | Added | Lisatud
2022-01-10 | 2021.08.0.1 | 2022.01.0.1 | RI | 2021.08.0.1 | 2022.01.0.1 | JA135 |  |  |  |  | Added | Lisatud
2022-01-10 | 2021.08.0.1 | 2022.01.0.1 | RI | 2021.08.0.1 | 2022.01.0.1 | JA142 |  |  |  |  | Added | Lisatud
2022-01-10 | 2021.08.0.1 | 2022.01.0.1 | RI | 2021.08.0.1 | 2022.01.0.1 | JA144 |  |  |  |  | Added | Lisatud
2022-01-10 | 2021.08.0.1 | 2022.01.0.1 | RI | 2021.08.0.1 | 2022.01.0.1 | JA165 |  |  |  |  | Added | Lisatud
2022-01-10 | 2021.08.0.1 | 2022.01.0.1 | RI | 2021.08.0.1 | 2022.01.0.1 | JA205 |  |  |  |  | Added | Lisatud
2022-01-10 | 2021.08.0.1 | 2022.01.0.1 | RI | 2021.08.0.1 | 2022.01.0.1 | JA250 |  |  |  |  | Term, definition fixed | Mõistet, definitsiooni täpsustatud
2022-01-10 | 2021.08.0.1 | 2022.01.0.1 | RI | 2021.08.0.1 | 2022.01.0.1 | JA255 |  |  |  |  | Added | Lisatud
2022-01-10 | 2021.08.0.1 | 2022.01.0.1 | RI | 2021.08.0.1 | 2022.01.0.1 | JA272 |  |  |  |  | Added | Lisatud
2022-01-10 | 2021.08.0.1 | 2022.01.0.1 | RI | 2021.08.0.1 | 2022.01.0.1 | JA274 |  |  |  |  | Added | Lisatud
2022-01-10 | 2021.08.0.1 | 2022.01.0.1 | RI | 2021.08.0.1 | 2022.01.0.1 | JA276 |  |  |  |  | Added | Lisatud
2022-01-10 | 2021.08.0.1 | 2022.01.0.1 | RI | 2021.08.0.1 | 2022.01.0.1 | JA285 |  |  |  |  | Added | Lisatud
2022-01-10 | 2021.08.0.1 | 2022.01.0.1 | RI | 2021.08.0.1 | 2022.01.0.1 | JA312 |  |  |  |  | Added | Lisatud
2022-01-10 | 2021.08.0.1 | 2022.01.0.1 | RI | 2021.08.0.1 | 2022.01.0.1 | JA314 |  |  |  |  | Added | Lisatud
2022-01-10 | 2021.08.0.1 | 2022.01.0.1 | RI | 2021.08.0.1 | 2022.01.0.1 | JA365 |  |  |  |  | Added | Lisatud
2022-01-10 | 2021.08.0.1 | 2022.01.0.1 | RI | 2021.08.0.1 | 2022.01.0.1 | JA392 |  |  |  |  | Added | Lisatud
2022-01-10 | 2021.08.0.1 | 2022.01.0.1 | RI | 2021.08.0.1 | 2022.01.0.1 | JA394 |  |  |  |  | Added | Lisatud
2022-01-10 | 2021.08.0.1 | 2022.01.0.1 | RI | 2021.08.0.1 | 2022.01.0.1 | JA432 |  |  |  |  | Added | Lisatud
2022-01-10 | 2021.08.0.1 | 2022.01.0.1 | RI | 2021.08.0.1 | 2022.01.0.1 | JA434 |  |  |  |  | Added | Lisatud
2022-01-10 | 2021.08.0.1 | 2022.01.0.1 | RI | 2021.08.0.1 | 2022.01.0.1 | JA436 |  |  |  |  | Added | Lisatud
2022-01-10 | 2021.08.0.1 | 2022.01.0.1 | RI | 2021.08.0.1 | 2022.01.0.1 | JA442 |  |  |  |  | Added | Lisatud
2022-01-10 | 2021.08.0.1 | 2022.01.0.1 | RI | 2021.08.0.1 | 2022.01.0.1 | JA444 |  |  |  |  | Added | Lisatud
2022-01-10 | 2021.08.0.1 | 2022.01.0.1 | RI | 2021.08.0.1 | 2022.01.0.1 | JA505 |  |  |  |  | Added | Lisatud
2022-01-10 | 2021.08.0.1 | 2022.01.0.1 | RI | 2021.08.0.1 | 2022.01.0.1 | KA200 |  |  |  |  | Term, definition fixed | Mõistet, definitsiooni täpsustatud
2022-01-10 | 2021.08.0.1 | 2022.01.0.1 | RI | 2021.08.0.1 | 2022.01.0.1 | LB505 |  |  |  |  | Added | Lisatud
2022-01-10 | 2021.08.0.1 | 2022.01.0.1 | RI | 2021.08.0.1 | 2022.01.0.1 | LB510 |  |  |  |  | Added | Lisatud
2022-01-10 | 2021.08.0.1 | 2022.01.0.1 | RI | 2021.08.0.1 | 2022.01.0.1 | LB515 |  |  |  |  | Added | Lisatud
2022-01-10 | 2021.08.0.1 | 2022.01.0.1 | RI | 2021.08.0.1 | 2022.01.0.1 | LB520 |  |  |  |  | Added | Lisatud
2022-01-10 | 2021.08.0.1 | 2022.01.0.1 | RI | 2021.08.0.1 | 2022.01.0.1 | LB525 |  |  |  |  | Added | Lisatud
2022-01-10 | 2021.08.0.1 | 2022.01.0.1 | RI | 2021.08.0.1 | 2022.01.0.1 | LB530 |  |  |  |  | Added | Lisatud
2022-01-10 | 2021.08.0.1 | 2022.01.0.1 | RI | 2021.08.0.1 | 2022.01.0.1 | QA625 |  |  |  |  | Added | Lisatud
2022-01-10 | 2021.08.0.1 | 2022.01.0.1 | RI | 2021.08.0.1 | 2022.01.0.1 | RA065 |  |  |  |  | Term, definition fixed | Mõistet, definitsiooni täpsustatud
2022-01-10 | 2021.08.0.1 | 2022.01.0.1 | RI | 2021.08.0.1 | 2022.01.0.1 | RA116 |  |  |  |  | Added | Lisatud
2022-01-10 | 2021.08.0.1 | 2022.01.0.1 | RI | 2021.08.0.1 | 2022.01.0.1 | RA117 |  |  |  |  | Added | Lisatud
2022-01-10 | 2021.08.0.1 | 2022.01.0.1 | RI | 2021.08.0.1 | 2022.01.0.1 | RA118 |  |  |  |  | Added | Lisatud
2022-01-10 | 2021.08.0.1 | 2022.01.0.1 | RI | 2021.08.0.1 | 2022.01.0.1 | RA136 |  |  |  |  | Added | Lisatud
2022-01-10 | 2021.08.0.1 | 2022.01.0.1 | RI | 2021.08.0.1 | 2022.01.0.1 | RA137 |  |  |  |  | Added | Lisatud
2022-01-10 | 2021.08.0.1 | 2022.01.0.1 | RI | 2021.08.0.1 | 2022.01.0.1 | RA138 |  |  |  |  | Added | Lisatud
2022-01-10 | 2021.08.0.1 | 2022.01.0.1 | RI | 2021.08.0.1 | 2022.01.0.1 | RA139 |  |  |  |  | Added | Lisatud
2022-01-10 | 2021.08.0.1 | 2022.01.0.1 | RI | 2021.08.0.1 | 2022.01.0.1 | RA141 |  |  |  |  | Added | Lisatud
2022-01-10 | 2021.08.0.1 | 2022.01.0.1 | RI | 2021.08.0.1 | 2022.01.0.1 | RA142 |  |  |  |  | Added | Lisatud
2022-01-10 | 2021.08.0.1 | 2022.01.0.1 | RI | 2021.08.0.1 | 2022.01.0.1 | RA151 |  |  |  |  | Added | Lisatud
2022-01-10 | 2021.08.0.1 | 2022.01.0.1 | RI | 2021.08.0.1 | 2022.01.0.1 | RA152 |  |  |  |  | Added | Lisatud
2022-01-10 | 2021.08.0.1 | 2022.01.0.1 | RI | 2021.08.0.1 | 2022.01.0.1 | RA153 |  |  |  |  | Added | Lisatud
2022-01-10 | 2021.08.0.1 | 2022.01.0.1 | RI | 2021.08.0.1 | 2022.01.0.1 | RA154 |  |  |  |  | Added | Lisatud
2022-01-10 | 2021.08.0.1 | 2022.01.0.1 | RI | 2021.08.0.1 | 2022.01.0.1 | RA156 |  |  |  |  | Added | Lisatud
2022-01-10 | 2021.08.0.1 | 2022.01.0.1 | RI | 2021.08.0.1 | 2022.01.0.1 | RA171 |  |  |  |  | Added | Lisatud
2022-01-10 | 2021.08.0.1 | 2022.01.0.1 | RI | 2021.08.0.1 | 2022.01.0.1 | RA196 |  |  |  |  | Added | Lisatud
2022-01-10 | 2021.08.0.1 | 2022.01.0.1 | RI | 2021.08.0.1 | 2022.01.0.1 | RA197 |  |  |  |  | Added | Lisatud
2022-01-10 | 2021.08.0.1 | 2022.01.0.1 | RI | 2021.08.0.1 | 2022.01.0.1 | RA226 |  |  |  |  | Added | Lisatud
2022-01-10 | 2021.08.0.1 | 2022.01.0.1 | RI | 2021.08.0.1 | 2022.01.0.1 | RA251 |  |  |  |  | Added | Lisatud
2022-01-10 | 2021.08.0.1 | 2022.01.0.1 | RI | 2021.08.0.1 | 2022.01.0.1 | RA276 |  |  |  |  | Added | Lisatud
2022-01-10 | 2021.08.0.1 | 2022.01.0.1 | RI | 2021.08.0.1 | 2022.01.0.1 | RA277 |  |  |  |  | Added | Lisatud
2022-01-10 | 2021.08.0.1 | 2022.01.0.1 | RI | 2021.08.0.1 | 2022.01.0.1 | RA278 |  |  |  |  | Added | Lisatud
2022-01-10 | 2021.08.0.1 | 2022.01.0.1 | RI | 2021.08.0.1 | 2022.01.0.1 | RA279 |  |  |  |  | Added | Lisatud
2022-01-10 | 2021.08.0.1 | 2022.01.0.1 | RI | 2021.08.0.1 | 2022.01.0.1 | RA280 |  |  |  |  | Added | Lisatud
2022-01-10 | 2021.08.0.1 | 2022.01.0.1 | RI | 2021.08.0.1 | 2022.01.0.1 | RA281 |  |  |  |  | Added | Lisatud
2022-01-10 | 2021.08.0.1 | 2022.01.0.1 | RI | 2021.08.0.1 | 2022.01.0.1 | RA282 |  |  |  |  | Added | Lisatud
2022-01-10 | 2021.08.0.1 | 2022.01.0.1 | RI | 2021.08.0.1 | 2022.01.0.1 | RA283 |  |  |  |  | Added | Lisatud
2022-01-10 | 2021.08.0.1 | 2022.01.0.1 | RI | 2021.08.0.1 | 2022.01.0.1 | RA284 |  |  |  |  | Code changed | Muudetud kood
2022-01-10 | 2021.08.0.1 | 2022.01.0.1 | RI | 2021.08.0.1 | 2022.01.0.1 | RA296 |  |  |  |  | Added | Lisatud
2022-01-10 | 2021.08.0.1 | 2022.01.0.1 | RI | 2021.08.0.1 | 2022.01.0.1 | RA352 |  |  |  |  | Added | Lisatud
2022-01-10 | 2021.08.0.1 | 2022.01.0.1 | RI | 2021.08.0.1 | 2022.01.0.1 | RA353 |  |  |  |  | Added | Lisatud
2022-01-10 | 2021.08.0.1 | 2022.01.0.1 | RI | 2021.08.0.1 | 2022.01.0.1 | RA456 |  |  |  |  | Added | Lisatud
2022-01-10 | 2021.08.0.1 | 2022.01.0.1 | RI | 2021.08.0.1 | 2022.01.0.1 | RB565 |  |  |  |  | Term, definition fixed | Mõistet, definitsiooni täpsustatud
2022-01-10 | 2021.08.0.1 | 2022.01.0.1 | RI | 2021.08.0.1 | 2022.01.0.1 | RC255 |  |  |  |  | Added | Lisatud
2022-01-10 | 2021.08.0.1 | 2022.01.0.1 | RI | 2021.08.0.1 | 2022.01.0.1 | RC017 |  |  |  |  | Added | Lisatud
2022-01-10 | 2021.08.0.1 | 2022.01.0.1 | RI | 2021.08.0.1 | 2022.01.0.1 | RC042 |  |  |  |  | Added | Lisatud
2022-01-10 | 2021.08.0.1 | 2022.01.0.1 | RI | 2021.08.0.1 | 2022.01.0.1 | RC137 |  |  |  |  | Added | Lisatud
2022-01-10 | 2021.08.0.1 | 2022.01.0.1 | RI | 2021.08.0.1 | 2022.01.0.1 | RC152 |  |  |  |  | Added | Lisatud
2022-01-10 | 2021.08.0.1 | 2022.01.0.1 | RI | 2021.08.0.1 | 2022.01.0.1 | RC196 |  |  |  |  | Added | Lisatud
2022-01-10 | 2021.08.0.1 | 2022.01.0.1 | RI | 2021.08.0.1 | 2022.01.0.1 | RC198 |  |  |  |  | Added | Lisatud
2022-01-10 | 2021.08.0.1 | 2022.01.0.1 | RI | 2021.08.0.1 | 2022.01.0.1 | RC217 |  |  |  |  | Added | Lisatud
2022-01-10 | 2021.08.0.1 | 2022.01.0.1 | RI | 2021.08.0.1 | 2022.01.0.1 | RC218 |  |  |  |  | Added | Lisatud
2022-01-10 | 2021.08.0.1 | 2022.01.0.1 | RI | 2021.08.0.1 | 2022.01.0.1 | RC246 |  |  |  |  | Added | Lisatud
2022-01-10 | 2021.08.0.1 | 2022.01.0.1 | RI | 2021.08.0.1 | 2022.01.0.1 | RC247 |  |  |  |  | Added | Lisatud
2022-01-10 | 2021.08.0.1 | 2022.01.0.1 | RI | 2021.08.0.1 | 2022.01.0.1 | RC248 |  |  |  |  | Added | Lisatud
2022-01-10 | 2021.08.0.1 | 2022.01.0.1 | RI | 2021.08.0.1 | 2022.01.0.1 | RC249 |  |  |  |  | Added | Lisatud
2022-01-10 | 2021.08.0.1 | 2022.01.0.1 | RI | 2021.08.0.1 | 2022.01.0.1 | RC250 |  |  |  |  | Added | Lisatud
2022-01-10 | 2021.08.0.1 | 2022.01.0.1 | RI | 2021.08.0.1 | 2022.01.0.1 | RC251 |  |  |  |  | Added | Lisatud
2022-01-10 | 2021.08.0.1 | 2022.01.0.1 | RI | 2021.08.0.1 | 2022.01.0.1 | RC252 |  |  |  |  | Code changed | Muudetud kood
2022-01-10 | 2021.08.0.1 | 2022.01.0.1 | RI | 2021.08.0.1 | 2022.01.0.1 | RC255 |  |  |  |  | Added | Lisatud
2022-01-10 | 2021.08.0.1 | 2022.01.0.1 | RI | 2021.08.0.1 | 2022.01.0.1 | RC252 |  |  |  |  | Added | Lisatud
2022-01-10 | 2021.08.0.1 | 2022.01.0.1 | RI | 2021.08.0.1 | 2022.01.0.1 | RC271 |  |  |  |  | Added | Lisatud
2022-01-10 | 2021.08.0.1 | 2022.01.0.1 | RI | 2021.08.0.1 | 2022.01.0.1 | RC272 |  |  |  |  | Added | Lisatud
2022-01-10 | 2021.08.0.1 | 2022.01.0.1 | RI | 2021.08.0.1 | 2022.01.0.1 | RC273 |  |  |  |  | Added | Lisatud
2022-01-10 | 2021.08.0.1 | 2022.01.0.1 | RI | 2021.08.0.1 | 2022.01.0.1 | RC276 |  |  |  |  | Added | Lisatud
2022-01-10 | 2021.08.0.1 | 2022.01.0.1 | RI | 2021.08.0.1 | 2022.01.0.1 | RC277 |  |  |  |  | Added | Lisatud
2022-01-10 | 2021.08.0.1 | 2022.01.0.1 | RI | 2021.08.0.1 | 2022.01.0.1 | RC278 |  |  |  |  | Added | Lisatud
2022-01-10 | 2021.08.0.1 | 2022.01.0.1 | RI | 2021.08.0.1 | 2022.01.0.1 | RC279 |  |  |  |  | Added | Lisatud
2022-01-10 | 2021.08.0.1 | 2022.01.0.1 | RI | 2021.08.0.1 | 2022.01.0.1 | RC280 |  |  |  |  | Added | Lisatud
2022-01-10 | 2021.08.0.1 | 2022.01.0.1 | RI | 2021.08.0.1 | 2022.01.0.1 | RC281 |  |  |  |  | Added | Lisatud
2022-01-10 | 2021.08.0.1 | 2022.01.0.1 | RI | 2021.08.0.1 | 2022.01.0.1 | RC282 |  |  |  |  | Code changed | Muudetud kood
2022-01-10 | 2021.08.0.1 | 2022.01.0.1 | RI | 2021.08.0.1 | 2022.01.0.1 | RC283 |  |  |  |  | Added | Lisatud
2022-01-10 | 2021.08.0.1 | 2022.01.0.1 | RI | 2021.08.0.1 | 2022.01.0.1 | RC386 |  |  |  |  | Added | Lisatud
2022-01-10 | 2021.08.0.1 | 2022.01.0.1 | RI | 2021.08.0.1 | 2022.01.0.1 | RC387 |  |  |  |  | Added | Lisatud
2022-01-10 | 2021.08.0.1 | 2022.01.0.1 | RI | 2021.08.0.1 | 2022.01.0.1 | RC388 |  |  |  |  | Added | Lisatud
2022-01-10 | 2021.08.0.1 | 2022.01.0.1 | RI | 2021.08.0.1 | 2022.01.0.1 | RC406 |  |  |  |  | Added | Lisatud
2022-01-10 | 2021.08.0.1 | 2022.01.0.1 | RI | 2021.08.0.1 | 2022.01.0.1 | RC411 |  |  |  |  | Added | Lisatud
2022-01-10 | 2021.08.0.1 | 2022.01.0.1 | RI | 2021.08.0.1 | 2022.01.0.1 | RC412 |  |  |  |  | Added | Lisatud
2022-01-10 | 2021.08.0.1 | 2022.01.0.1 | RI | 2021.08.0.1 | 2022.01.0.1 | RC413 |  |  |  |  | Added | Lisatud
2022-01-10 | 2021.08.0.1 | 2022.01.0.1 | RI | 2021.08.0.1 | 2022.01.0.1 | RC426 |  |  |  |  | Added | Lisatud
2022-01-10 | 2021.08.0.1 | 2022.01.0.1 | RI | 2021.08.0.1 | 2022.01.0.1 | RC431 |  |  |  |  | Added | Lisatud
2022-01-10 | 2021.08.0.1 | 2022.01.0.1 | RI | 2021.08.0.1 | 2022.01.0.1 | RC436 |  |  |  |  | Added | Lisatud
2022-01-10 | 2021.08.0.1 | 2022.01.0.1 | RI | 2021.08.0.1 | 2022.01.0.1 | RC451 |  |  |  |  | Added | Lisatud
2022-01-10 | 2021.08.0.1 | 2022.01.0.1 | RI | 2021.08.0.1 | 2022.01.0.1 | RC461 |  |  |  |  | Added | Lisatud
2022-01-10 | 2021.08.0.1 | 2022.01.0.1 | RI | 2021.08.0.1 | 2022.01.0.1 | RC465 |  |  |  |  | Added | Lisatud
2022-01-10 | 2021.08.0.1 | 2022.01.0.1 | RI | 2021.08.0.1 | 2022.01.0.1 | RC480 |  |  |  |  | Term, definition fixed | Mõistet, definitsiooni täpsustatud
2022-01-10 | 2021.08.0.1 | 2022.01.0.1 | RI | 2021.08.0.1 | 2022.01.0.1 | RC482 |  |  |  |  | Added | Lisatud
2022-01-10 | 2021.08.0.1 | 2022.01.0.1 | RI | 2021.08.0.1 | 2022.01.0.1 | RC486 |  |  |  |  | Added | Lisatud
2022-01-10 | 2021.08.0.1 | 2022.01.0.1 | RI | 2021.08.0.1 | 2022.01.0.1 | RC487 |  |  |  |  | Added | Lisatud
2022-01-10 | 2021.08.0.1 | 2022.01.0.1 | RI | 2021.08.0.1 | 2022.01.0.1 | RC497 |  |  |  |  | Added | Lisatud
2022-01-10 | 2021.08.0.1 | 2022.01.0.1 | RI | 2021.08.0.1 | 2022.01.0.1 | RC506 |  |  |  |  | Added | Lisatud
2022-01-10 | 2021.08.0.1 | 2022.01.0.1 | RI | 2021.08.0.1 | 2022.01.0.1 | RC507 |  |  |  |  | Added | Lisatud
2022-01-10 | 2021.08.0.1 | 2022.01.0.1 | RI | 2021.08.0.1 | 2022.01.0.1 | RC508 |  |  |  |  | Added | Lisatud
2022-01-10 | 2021.08.0.1 | 2022.01.0.1 | RI | 2021.08.0.1 | 2022.01.0.1 | RC531 |  |  |  |  | Added | Lisatud
2022-01-10 | 2021.08.0.1 | 2022.01.0.1 | RI | 2021.08.0.1 | 2022.01.0.1 | RC532 |  |  |  |  | Added | Lisatud
2022-01-10 | 2021.08.0.1 | 2022.01.0.1 | RI | 2021.08.0.1 | 2022.01.0.1 | RC566 |  |  |  |  | Added | Lisatud
2022-01-10 | 2021.08.0.1 | 2022.01.0.1 | RI | 2021.08.0.1 | 2022.01.0.1 | RC581 |  |  |  |  | Added | Lisatud
2022-01-10 | 2021.08.0.1 | 2022.01.0.1 | RI | 2021.08.0.1 | 2022.01.0.1 | RC665 |  |  |  |  | Term, definition fixed | Mõistet, definitsiooni täpsustatud
2022-01-10 | 2021.08.0.1 | 2022.01.0.1 | RI | 2021.08.0.1 | 2022.01.0.1 | RC671 |  |  |  |  | Added | Lisatud
2022-01-10 | 2021.08.0.1 | 2022.01.0.1 | RI | 2021.08.0.1 | 2022.01.0.1 | RC672 |  |  |  |  | Added | Lisatud
2022-01-10 | 2021.08.0.1 | 2022.01.0.1 | RI | 2021.08.0.1 | 2022.01.0.1 | RC673 |  |  |  |  | Added | Lisatud
2022-01-10 | 2021.08.0.1 | 2022.01.0.1 | RI | 2021.08.0.1 | 2022.01.0.1 | RC674 |  |  |  |  | Added | Lisatud
2022-01-10 | 2021.08.0.1 | 2022.01.0.1 | RI | 2021.08.0.1 | 2022.01.0.1 | RC675 |  |  |  |  | Added | Lisatud
2022-01-10 | 2021.08.0.1 | 2022.01.0.1 | RI | 2021.08.0.1 | 2022.01.0.1 | RC676 |  |  |  |  | Added | Lisatud
2022-01-10 | 2021.08.0.1 | 2022.01.0.1 | RI | 2021.08.0.1 | 2022.01.0.1 | RC678 |  |  |  |  | Code changed | Muudetud kood
2022-01-10 | 2021.08.0.1 | 2022.01.0.1 | RI | 2021.08.0.1 | 2022.01.0.1 | RC692 |  |  |  |  | Added | Lisatud
2022-01-10 | 2021.08.0.1 | 2022.01.0.1 | RI | 2021.08.0.1 | 2022.01.0.1 | RC695 |  |  |  |  | Term, definition fixed | Mõistet, definitsiooni täpsustatud
2022-01-10 | 2021.08.0.1 | 2022.01.0.1 | RI | 2021.08.0.1 | 2022.01.0.1 | RC692 |  |  |  |  | Added | Lisatud
2022-01-10 | 2021.08.0.1 | 2022.01.0.1 | RI | 2021.08.0.1 | 2022.01.0.1 | RC695 |  |  |  |  | Term, definition fixed | Mõistet, definitsiooni täpsustatud
2022-01-10 | 2021.08.0.1 | 2022.01.0.1 | RI | 2021.08.0.1 | 2022.01.0.1 | RC717 |  |  |  |  | Added | Lisatud
2022-01-10 | 2021.08.0.1 | 2022.01.0.1 | RI | 2021.08.0.1 | 2022.01.0.1 | RC718 |  |  |  |  | Added | Lisatud
2022-01-10 | 2021.08.0.1 | 2022.01.0.1 | RI | 2021.08.0.1 | 2022.01.0.1 | RC726 |  |  |  |  | Added | Lisatud
2022-01-10 | 2021.08.0.1 | 2022.01.0.1 | RI | 2021.08.0.1 | 2022.01.0.1 | RC726 |  |  |  |  | Added | Lisatud
2022-01-10 | 2021.08.0.1 | 2022.01.0.1 | RI | 2021.08.0.1 | 2022.01.0.1 | RC255 |  |  |  |  | Added | Lisatud
2022-01-10 | 2021.08.0.1 | 2022.01.0.1 | RI | 2021.08.0.1 | 2022.01.0.1 | RC742 |  |  |  |  | Added | Lisatud
2022-01-10 | 2021.08.0.1 | 2022.01.0.1 | RI | 2021.08.0.1 | 2022.01.0.1 | RC772 |  |  |  |  | Added | Lisatud
2022-01-10 | 2021.08.0.1 | 2022.01.0.1 | RI | 2021.08.0.1 | 2022.01.0.1 | RC782 |  |  |  |  | Added | Lisatud
2022-01-10 | 2021.08.0.1 | 2022.01.0.1 | RI | 2021.08.0.1 | 2022.01.0.1 | RC792 |  |  |  |  | Added | Lisatud
2022-01-10 | 2021.08.0.1 | 2022.01.0.1 | RI | 2021.08.0.1 | 2022.01.0.1 | RC837 |  |  |  |  | Added | Lisatud
2022-01-10 | 2021.08.0.1 | 2022.01.0.1 | RI | 2021.08.0.1 | 2022.01.0.1 | RC846 |  |  |  |  | Added | Lisatud
2022-01-10 | 2021.08.0.1 | 2022.01.0.1 | RI | 2021.08.0.1 | 2022.01.0.1 | RC847 |  |  |  |  | Added | Lisatud
2022-01-10 | 2021.08.0.1 | 2022.01.0.1 | RI | 2021.08.0.1 | 2022.01.0.1 | RC851 |  |  |  |  | Added | Lisatud
2022-01-10 | 2021.08.0.1 | 2022.01.0.1 | RI | 2021.08.0.1 | 2022.01.0.1 | RC853 |  |  |  |  | Added | Lisatud
2022-01-10 | 2021.08.0.1 | 2022.01.0.1 | RI | 2021.08.0.1 | 2022.01.0.1 | RC867 |  |  |  |  | Added | Lisatud
2022-01-10 | 2021.08.0.1 | 2022.01.0.1 | RI | 2021.08.0.1 | 2022.01.0.1 | RC871 |  |  |  |  | Added | Lisatud
2022-01-10 | 2021.08.0.1 | 2022.01.0.1 | RI | 2021.08.0.1 | 2022.01.0.1 | RC882 |  |  |  |  | Added | Lisatud
2022-01-10 | 2021.08.0.1 | 2022.01.0.1 | RI | 2021.08.0.1 | 2022.01.0.1 | RC886 |  |  |  |  | Added | Lisatud
2022-01-10 | 2021.08.0.1 | 2022.01.0.1 | RI | 2021.08.0.1 | 2022.01.0.1 | RC888 |  |  |  |  | Added | Lisatud
2022-01-10 | 2021.08.0.1 | 2022.01.0.1 | RI | 2021.08.0.1 | 2022.01.0.1 | RC896 |  |  |  |  | Added | Lisatud
2022-01-10 | 2021.08.0.1 | 2022.01.0.1 | RI | 2021.08.0.1 | 2022.01.0.1 | RC897 |  |  |  |  | Added | Lisatud
2022-01-10 | 2021.08.0.1 | 2022.01.0.1 | RI | 2021.08.0.1 | 2022.01.0.1 | RC898 |  |  |  |  | Added | Lisatud
2022-01-10 | 2021.08.0.1 | 2022.01.0.1 | RI | 2021.08.0.1 | 2022.01.0.1 | RC899 |  |  |  |  | Added | Lisatud
2022-01-10 | 2021.08.0.1 | 2022.01.0.1 | RI | 2021.08.0.1 | 2022.01.0.1 | RC952 |  |  |  |  | Added | Lisatud
2022-01-24 | 2022.01.0.1 | 2022.01.1.1 | CC | 2022.01.0.1 | 2022.01.1.1 |  | All |  |  |  | Complex table as proposed by CCI TC | Komplekside tabel vastavalt CCI TC ettepanekule
2022-01-24 | 2022.01.0.1 | 2022.01.1.1 | CE | 2022.01.0.1 | 2022.01.1.1 |  | All |  |  |  | Entities table as propose by CCI TC | Uus ehitiste tabel vastavalt CCI TC ettepanekule
2022-01-24 | 2022.01.0.1 | 2022.01.1.1 | CF | 2022.01.0.1 | 2022.01.1.1 |  | All |  |  |  | Improved translations in Estonian (definitions) | Definitsioonide tõlkeid parendatud (eesti)
2022-01-24 | 2022.01.0.1 | 2022.01.1.1 | EE-Sissejuhatus | 2022.01.0.1 | 2022.01.1.1 | [5 empty] | Combined code changed according to CC / CE changes | Kombineeritud koodi muudatused vastavalt CC ja CE tabeli muudatustele
2022-01-24 | 2022.01.0.1 | 2022.01.1.1 | EN-Introduction | 2022.01.0.1 | 2022.01.1.1 | [5 empty] | Combined code changed according to CC / CE changes | Kombineeritud koodi muudatused vastavalt CC ja CE tabeli muudatustele
2022-02-28 | 2022.01.1.1 | 2022.03.0.1 | CC | 2022.01.1.1 | 2022.03.0.1 |  | All |  |  |  | Complex table as proposed by CCI TC (Estonian translations) | Komplekside tabel vastavalt CCI TC ettepanekule (eestikeelsed tõlked)
2022-02-28 | 2022.01.1.1 | 2022.03.0.1 | CE | 2022.01.1.1 | 2022.03.0.1 |  | All |  |  |  | Entities table as proposed by CCI TC (Estonian translations) | Uus ehitiste tabel vastavalt CCI TC ettepanekule (eestikeelsed tõlked)
2022-06-01 | 2022.03.0.1 | 2022.06.0.1 | CT | 2022.03.0.1 | 2022.06.0.1 |  | E16 |  |  |  | Typo, "Balkon" > "Palkon" | Kirjaviga, "Balkon" > "Palkon"
2022-06-01 | 2022.03.0.1 | 2022.06.0.1 | CT | 2022.03.0.1 | 2022.06.0.1 |  | E45 |  |  |  | Value changed: "Monorail" > "Monorelss, üherööpamiline raudtee" | Kirjet muudetud: "Monorail" > "Monorelss, üherööpamiline raudtee"
2022-06-01 | 2022.03.0.1 | 2022.06.0.1 | CT | 2022.03.0.1 | 2022.06.0.1 |  | F46 |  |  |  | Value changed: "tehnosüsteem" > "tehniline süsteem tarbimise tagamiseks" | Kirjet muudetud: "tehnosüsteem" > "tehniline süsteem tarbimise tagamiseks"
2022-06-01 | 2022.03.0.1 | 2022.06.0.1 | CT | 2022.03.0.1 | 2022.06.0.1 |  | E51 |  |  |  | Value changed: "Kombineeritud kütte ja jahutuse süsteem" > "Kombineeritud kütte ja jahutamise süsteem" | Kirjet muudetud: "Kombineeritud kütte ja jahutuse süsteem" > "Kombineeritud kütte ja jahutamise süsteem"
2022-06-01 | 2022.03.0.1 | 2022.06.0.1 | CT | 2022.03.0.1 | 2022.06.0.1 |  | F51 |  |  |  | Value changed: "jahutamist ja soojendamist tagav süsteem" > "jahutamist ja kütmist tagav süsteem" | Kirjet muudetud: "jahutamist ja soojendamist tagav süsteem" > "jahutamist ja kütmist tagav süsteem"
2022-06-01 | 2022.03.0.1 | 2022.06.0.1 | CT | 2022.03.0.1 | 2022.06.0.1 |  | F63 |  |  |  | Value changed: "kütteks vajalik transpordisüsteem " > "kütmiseks vajalik transpordisüsteem" | Kirjet muudetud: "kütteks vajalik transpordisüsteem " > "kütmiseks vajalik transpordisüsteem"
2022-06-01 | 2022.03.0.1 | 2022.06.0.1 | CT | 2022.03.0.1 | 2022.06.0.1 |  | F64 |  |  |  | Value changed: "jahutamiseks ja soojendamiseks vajalik transpordisüsteem " > "jahutamiseks ja kütmiseks vajalik transpordisüsteem" | Kirjet muudetud: "jahutamiseks ja soojendamiseks vajalik transpordisüsteem " > "jahutamiseks ja kütmiseks vajalik transpordisüsteem"
2022-06-01 | 2022.03.0.1 | 2022.06.0.1 | CT | 2022.03.0.1 | 2022.06.0.1 |  | E68 |  |  |  | Value changed: "Inimeste/reisijate jaotamise süsteem" > "Inimeste/reisijate transportimise süsteem" | Kirjet muudetud: "Inimeste/reisijate jaotamise süsteem" > "Inimeste/reisijate transportimise süsteem"
2022-06-01 | 2022.03.0.1 | 2022.06.0.1 | CT | 2022.03.0.1 | 2022.06.0.1 |  | F86 |  |  |  | Value changed: "… piirkonnale..." > "… piirkonna..." | Kirjet muudetud: "… piirkonnale..." > "… piirkonna..."
2022-06-01 | 2022.03.0.1 | 2022.06.0.1 | CT | 2022.03.0.1 | 2022.06.0.1 |  | F90 |  |  |  | Value changed: "… eest" > "… kohta." | Kirjet muudetud: "… eest" > "… kohta."
2022-06-01 | 2022.03.0.1 | 2022.06.0.1 | CT | 2022.03.0.1 | 2022.06.0.1 |  | F97 |  |  |  | Value changed: "turvasüsteem tulekahju puhul kustutades" > "turvasüsteem tulekahju kustutamiseks" | Kirjet muudetud: "turvasüsteem tulekahju puhul kustutades" > "turvasüsteem tulekahju kustutamiseks"
2022-06-01 | 2022.03.0.1 | 2022.06.0.1 | CT | 2022.03.0.1 | 2022.06.0.1 |  | E102 |  |  |  | Value changed: "Arvestike süsteem" > "Arvestite süsteem" | Kirjet muudetud: "Arvestike süsteem" > "Arvestite süsteem"
2022-06-01 | 2022.03.0.1 | 2022.06.0.1 | CS | 2022.03.0.1 | 2022.06.0.1 | AAB |  |  |  |  | English "term" and "definition" fixed | Ingliskeelset mõistet ja definitsiooni korrigeeritud
2022-06-01 | 2022.03.0.1 | 2022.06.0.1 | EE-Sissejuhatus | 2022.03.0.1 | 2022.06.0.1 | [5 empty] | Descriptions changed to reflect the new look of <RI> table | Kirjeldust muudetud, et peegeldada muudatusi <RI> tabelis
2022-06-01 | 2022.03.0.1 | 2022.06.0.1 | EN-Introduction | 2022.03.0.1 | 2022.06.0.1 | [5 empty] | Descriptions changed to reflect the new look of <RI> table | Kirjeldust muudetud, et peegeldada muudatusi <RI> tabelis
2022-06-01 | 2022.03.0.1 | 2022.06.0.1 | RI | 2022.03.0.1 | 2022.06.0.1 | [5 empty] | New properties added, properties are rearranged (new class code values), old version available through Ehituskeskus (for example for parameter mapping) | Lisatud täiendavaid omadusi, omadused on ümber struktureeritud (sh on muutunud klassi koodid), vana versioon on saadaval läbi Ehituskeskuse (nt olukorras, kus on vaja omaduste koodid asendada)
2022-10-10 | 2022.06.0.1 | 2022.10.0.1 | CF | 2022.06.0.1 | 2022.10.0.1 |  | A25 |  |  |  | Class "T" wa added by a mistake, removed | Klass "T" on lisatud standardiväliselt, eemaldatud
2022-10-10 | 2022.06.0.1 | 2022.10.0.1 | CS - PL (all tables) | 2022.06.0.1 | 2022.10.0.1 | [5 empty] | Reordering/renaminig of columns for each given language (term, definition, examples) | Veergude ümber järjestamine/nimetamine toodud keelte ulatuses (mõiste, definitsioon, näited)
2022-10-10 | 2022.06.0.1 | 2022.10.0.1 | CS - PL (all tables) | 2022.06.0.1 | 2022.10.0.1 | [5 empty] | Text (term, definitions) improvements (in Estonian, in English) | Mõistete, definitsioonide parendused (eesti ja ingliskeelne)
2022-10-10 | 2022.06.0.1 | 2022.10.0.1 | CE | 2022.06.0.1 | 2022.10.0.1 | Y? | B188-B190 | EA, EB, EC |  | YA, YB, YC | Typos in class codes (YA, YB, YC instead of EA, EB, EC) | Koodide parandused (EA, EB, EC asemel nüüd YA, YB, YC)
2023-06-01 | 2022.10.0.1 | 2023.06.0.1 | CF | 2022.10.0.1 | 2023.06.0.1 | C | G6 |  |  | floor, ground floor, roofing | Missing punctuation | Kirjavahemärk lisatud
2022-11-09 | 2022.10.0.1 | 2023.06.0.1 | CF | 2022.10.0.1 | 2023.06.0.1 | M | J19 |  |  | communication equipment, IT systems, IT equipment, ICT system | Spelling error | Teksti sisestusviga
2022-11-09 | 2022.10.0.1 | 2023.06.0.1 | CT | 2022.10.0.1 | 2023.06.0.1 | BA | J22 |  |  | terrain, groundworks | Missing examples, previously empty cell | Puuduolevad näited, eelnevalt tühi
2022-11-09 | 2022.10.0.1 | 2023.06.0.1 | CT | 2022.10.0.1 | 2023.06.0.1 | BB | J23 |  |  | foundation | Wrong examples | Valed näited
2022-11-09 | 2022.10.0.1 | 2023.06.0.1 | CT | 2022.10.0.1 | 2023.06.0.1 | BC | J24 |  |  |  | Filled in with wrong examples | Täidetud vale näitega
2022-11-09 | 2022.10.0.1 | 2023.06.0.1 | CT | 2022.10.0.1 | 2023.06.0.1 | CK | H40 |  |  | Terrain stairway / terrain ramp construction | Wrong wording | Puudulik sõnastus
2022-11-09 | 2022.10.0.1 | 2023.06.0.1 | CT | 2022.10.0.1 | 2023.06.0.1 | D? | H42 |  |  | Railway track construction system | Wrong wording | Puudulik sõnastus
2022-11-09 | 2022.10.0.1 | 2023.06.0.1 | CT | 2022.10.0.1 | 2023.06.0.1 | HJ | J55 |  |  | utilities boundary point, data network, booking system, telephone exchange, PABX | Previously empty | Varasemalt märkimata
2022-11-09 | 2022.10.0.1 | 2023.06.0.1 | CT | 2022.10.0.1 | 2023.06.0.1 | KA | J71 |  |  | solar screening, blinding | Wrong wording | Puudulik sõnastus
2022-11-09 | 2022.10.0.1 | 2023.06.0.1 | CT | 2022.10.0.1 | 2023.06.0.1 | LB | I84 |  |  | monitoring system which raises an alarm in the presence of smoke or fire | Missing word | Puuduolev sõna
2022-11-09 | 2022.10.0.1 | 2023.06.0.1 | CT | 2022.10.0.1 | 2023.06.0.1 | LC | J85 |  |  | BMS system, SCADA, ACMS, control system, room control, traffic control system | Wrong wording | Puudulik sõnastus
2022-11-09 | 2022.10.0.1 | 2023.06.0.1 | CT | 2022.10.0.1 | 2023.06.0.1 | LE | I87 |  |  | monitoring system which raises an alarm in the presence of dangerous or undesirable conditions | Wrong wording | Puudulik sõnastus
2022-11-09 | 2022.10.0.1 | 2023.06.0.1 | CT | 2022.10.0.1 | 2023.06.0.1 | MB | H91 |  |  | Audio-video system | Capital-letter error | Suurtähe kasutamise viga
2022-01-06 | 2022.10.0.1 | 2023.06.0.1 | RI | 2022.10.0.1 | 2023.06.0.1 |  |  |  |  | PL200 | New property added | Lisatud uus omadus
2022-01-06 | 2022.10.0.1 | 2023.06.0.1 | RI | 2022.10.0.1 | 2023.06.0.1 |  |  |  |  | AS175 | New property added | Lisatud uus omadus
2023-02-13 | 2022.10.0.1 | 2023.06.0.1 | RI | 2022.10.0.1 | 2023.06.0.1 | [5 empty] | New actors added under property group "VR" | Lisatud täiendavad rollid omaduste grupi "VR" all
2023-03-12 | 2022.10.0.1 | 2023.06.0.1 | RI | 2022.10.0.1 | 2023.06.0.1 |  |  |  |  | VR350 | New property added | Lisatud uus omadus
2023-03-12 | 2022.10.0.1 | 2023.06.0.1 | RI | 2022.10.0.1 | 2023.06.0.1 |  |  |  |  | SP150 | New property added | Lisatud uus omadus
2023-03-12 | 2022.10.0.1 | 2023.06.0.1 | RI | 2022.10.0.1 | 2023.06.0.1 |  |  |  |  | PM550 | Property extended with PM551…PM553 | Lisatud põhikomponendi alamomadused
2023-03-12 | 2022.10.0.1 | 2023.06.0.1 | RI | 2022.10.0.1 | 2023.06.0.1 |  |  |  |  | KA780 | New property added | Lisatud uus omadus
2023-03-12 | 2022.10.0.1 | 2023.06.0.1 | RI | 2022.10.0.1 | 2023.06.0.1 |  |  |  |  | PN480
2023-03-12 | 2022.10.0.1 | 2023.06.0.1 | RI | 2022.10.0.1 | 2023.06.0.1 |  |  |  |  | PN482
2023-03-12 | 2022.10.0.1 | 2023.06.0.1 | RI | 2022.10.0.1 | 2023.06.0.1 |  |  |  |  | PS747
2023-03-12 | 2022.10.0.1 | 2023.06.0.1 | RI | 2022.10.0.1 | 2023.06.0.1 |  |  |  |  | PS775 | Name/definition improved | Nimetust ja definitsiooni korrigeeritud
2023-03-12 | 2022.10.0.1 | 2023.06.0.1 | RI | 2022.10.0.1 | 2023.06.0.1 |  |  |  |  | PS776 | New property added | Lisatud uus omadus
2023-03-12 | 2022.10.0.1 | 2023.06.0.1 | RI | 2022.10.0.1 | 2023.06.0.1 |  |  |  |  | KW125
2023-03-12 | 2022.10.0.1 | 2023.06.0.1 | RI | 2022.10.0.1 | 2023.06.0.1 |  |  | KS750 |  | KC600 | IFC property name linked with KC600 | IFC nimetus liidetud KC600 alla
2023-03-12 | 2022.10.0.1 | 2023.06.0.1 | RI | 2022.10.0.1 | 2023.06.0.1 |  |  | MS539 |  | MS542 | Merged with other property | Liidetud teise omadusega
2023-03-12 | 2022.10.0.1 | 2023.06.0.1 | RI | 2022.10.0.1 | 2023.06.0.1 |  |  |  |  | MN742 | New property in IFC 4x3 | Uus omadus IFC 4x3 järgi
2023-03-12 | 2022.10.0.1 | 2023.06.0.1 | RI | 2022.10.0.1 | 2023.06.0.1 |  |  |  |  | PF874 | New property added | Lisatud uus omadus
2023-03-12 | 2022.10.0.1 | 2023.06.0.1 | RI | 2022.10.0.1 | 2023.06.0.1 |  |  |  |  | DM030 | New property added | Lisatud uus omadus
2023-03-12 | 2022.10.0.1 | 2023.06.0.1 | RI | 2022.10.0.1 | 2023.06.0.1 |  |  |  |  | MD667 | New property added | Lisatud uus omadus
2023-03-12 | 2022.10.0.1 | 2023.06.0.1 | RI | 2022.10.0.1 | 2023.06.0.1 |  |  |  |  | SJ170 | New property added | Lisatud uus omadus
2023-03-12 | 2022.10.0.1 | 2023.06.0.1 | RI | 2022.10.0.1 | 2023.06.0.1 |  |  |  |  | SA160 | New property added | Lisatud uus omadus
2023-03-12 | 2022.10.0.1 | 2023.06.0.1 | RI | 2022.10.0.1 | 2023.06.0.1 |  |  | PC585 |  | SC630 | Shifted to another category | Nihutatud teise sektsiooni
2023-03-12 | 2022.10.0.1 | 2023.06.0.1 | RI | 2022.10.0.1 | 2023.06.0.1 |  |  | KL480 |  |  | Double item, removed | Topelt, eemaldada
2023-03-12 | 2022.10.0.1 | 2023.06.0.1 | RI | 2022.10.0.1 | 2023.06.0.1 |  |  |  |  | PC860 | New property added | Lisatud uus omadus
2023-03-12 | 2022.10.0.1 | 2023.06.0.1 | RI | 2022.10.0.1 | 2023.06.0.1 |  |  |  |  | PS470 | New property added | Lisatud uus omadus
2023-03-12 | 2022.10.0.1 | 2023.06.0.1 | RI | 2022.10.0.1 | 2023.06.0.1 |  |  |  |  | PS533 | New property added | Lisatud uus omadus
2023-03-12 | 2022.10.0.1 | 2023.06.0.1 | RI | 2022.10.0.1 | 2023.06.0.1 |  |  |  |  | VR150 | Not connected to IFC 4x3 anymore | Ei ole enam seotud IFC Reference omadusega, kuna see on eemaldatud
2023-03-12 | 2022.10.0.1 | 2023.06.0.1 | RI | 2022.10.0.1 | 2023.06.0.1 |  |  |  |  | LA652 | New property added | Lisatud uus omadus
2023-03-12 | 2022.10.0.1 | 2023.06.0.1 | RI | 2022.10.0.1 | 2023.06.0.1 |  |  |  |  | LA654 | New property added | Lisatud uus omadus
2023-03-12 | 2022.10.0.1 | 2023.06.0.1 | RI | 2022.10.0.1 | 2023.06.0.1 |  |  |  |  | PT945 | New property added | Lisatud uus omadus
2023-05-17 | 2022.10.0.1 | 2023.06.0.1 | RI | 2022.10.0.1 | 2023.06.0.1 | AJ100 |  |  |  | AT500 | Property removed (see TrackingIdentifier) | Omadus eemaldatud (vt TrackingIdentifier)
2023-05-17 | 2022.10.0.1 | 2023.06.0.1 | RI | 2022.10.0.1 | 2023.06.0.1 | AN100 |  |  |  |  | IFC link removed | IFC-ga seos eemaldatud (Deleted: Name)
2023-05-17 | 2022.10.0.1 | 2023.06.0.1 | RI | 2022.10.0.1 | 2023.06.0.1 | AU790 |  |  |  |  | IFC link removed | IFC-ga seos eemaldatud (Deleted: User)
2023-05-17 | 2022.10.0.1 | 2023.06.0.1 | RI | 2022.10.0.1 | 2023.06.0.1 | DA325 |  |  |  | DC792 | Property removed (see CurrentAdjustmentRange) | Omadus eemaldatud (vt CurrentAdjustmentRange)
2023-05-17 | 2022.10.0.1 | 2023.06.0.1 | RI | 2022.10.0.1 | 2023.06.0.1 | DA350 |  |  |  | DC794 | Property moved (see CurrentAdjustmentRangeStepValue) | Omadus nihutatud (vt CurrentAdjustmentRangeStepValue)
2023-05-17 | 2022.10.0.1 | 2023.06.0.1 | RI | 2022.10.0.1 | 2023.06.0.1 | DA400 |  |  |  | DC796 | Property moved (see CurrentAdjustmentValues) | Omadus nihutatud (vt CurrentAdjustmentValues)
2023-05-17 | 2022.10.0.1 | 2023.06.0.1 | RI | 2022.10.0.1 | 2023.06.0.1 | DC800 |  |  |  |  | IFC typo (according to IFC 4x3) | IFC nimetuse parandus (IFC 4x3 järgi)
2023-05-17 | 2022.10.0.1 | 2023.06.0.1 | RI | 2022.10.0.1 | 2023.06.0.1 | DM810 |  |  |  |  | IFC name change: Mode = OperationMode | IFC nimetuse muutus: Mode = OperationMode
2023-05-17 | 2022.10.0.1 | 2023.06.0.1 | RI | 2022.10.0.1 | 2023.06.0.1 | DS375 |  |  |  |  | Name correction: SheathColours | Nimetuse korrigeerimine: SheathColours
2023-05-17 | 2022.10.0.1 | 2023.06.0.1 | RI | 2022.10.0.1 | 2023.06.0.1 | EE970 |  |  |  | EC260 | Property moved (see CharacteristicExponent) | Omadus nihutatud (vt CharacteristicExponent)
2023-05-17 | 2022.10.0.1 | 2023.06.0.1 | RI | 2022.10.0.1 | 2023.06.0.1 | ES560 |  |  |  | EH940 | Property moved (see HumiditySetPoint) | Omadus nihutatud (vt HumiditySetPoint)
2023-05-17 | 2022.10.0.1 | 2023.06.0.1 | RI | 2022.10.0.1 | 2023.06.0.1 | ES565 |  |  |  | EH935 | Property moved (see HumidityMax) | Omadus nihutatud (vt HumidityMax)
2023-05-17 | 2022.10.0.1 | 2023.06.0.1 | RI | 2022.10.0.1 | 2023.06.0.1 | ES570 |  |  |  | EH938 | Property moved (see HumidityMin) | Omadus nihutatud (vt HumidityMin)
2023-05-17 | 2022.10.0.1 | 2023.06.0.1 | RI | 2022.10.0.1 | 2023.06.0.1 | ES575 |  |  |  | EH943 | Property moved (see HumiditySummer) | Omadus nihutatud (vt HumiditySummer)
2023-05-17 | 2022.10.0.1 | 2023.06.0.1 | RI | 2022.10.0.1 | 2023.06.0.1 | ES580 |  |  |  | EH946 | Property moved (see HumidityWinter) | Omadus nihutatud (vt HumidityWinter)
2023-05-17 | 2022.10.0.1 | 2023.06.0.1 | RI | 2022.10.0.1 | 2023.06.0.1 | ES595 |  |  |  |  | IFC name change: SpaceTemperature = SpaceTemperatureHistory | IFC nimetuse muutus: SpaceTemperature = SpaceTemperatureHistory
2023-05-17 | 2022.10.0.1 | 2023.06.0.1 | RI | 2022.10.0.1 | 2023.06.0.1 | ES600 |  |  |  |  | IFC name change: SpaceTemperatureMax = TemperatureMax | IFC nimetuse muutus: SpaceTemperatureMax = TemperatureMax
2023-05-17 | 2022.10.0.1 | 2023.06.0.1 | RI | 2022.10.0.1 | 2023.06.0.1 | ES605 |  |  |  |  | IFC name change: SpaceTemperatureMin = TemperatureMin | IFC nimetuse muutus: SpaceTemperatureMin = TemperatureMin
2023-05-17 | 2022.10.0.1 | 2023.06.0.1 | RI | 2022.10.0.1 | 2023.06.0.1 | ES610 |  |  |  |  | IFC name change: SpaceTemperatureSummerMax = TemperatureSummerMax | IFC nimetuse muutus: SpaceTemperatureSummerMax = TemperatureSummerMax
2023-05-17 | 2022.10.0.1 | 2023.06.0.1 | RI | 2022.10.0.1 | 2023.06.0.1 | ES615 |  |  |  |  | IFC name change: SpaceTemperatureSummerMin = TemperatureSummerMin | IFC nimetuse muutus: SpaceTemperatureSummerMin = TemperatureSummerMin
2023-05-17 | 2022.10.0.1 | 2023.06.0.1 | RI | 2022.10.0.1 | 2023.06.0.1 | ES620 |  |  |  |  | IFC name change: SpaceTemperatureWinterMax = TemperatureWinterMax | IFC nimetuse muutus: SpaceTemperatureWinterMax = TemperatureWinterMax
2023-05-17 | 2022.10.0.1 | 2023.06.0.1 | RI | 2022.10.0.1 | 2023.06.0.1 | ES625 |  |  |  |  | IFC name change: SpaceTemperatureWinterMin = TemperatureWinterMin | IFC nimetuse muutus: SpaceTemperatureWinterMin = TemperatureWinterMin
2023-05-17 | 2022.10.0.1 | 2023.06.0.1 | RI | 2022.10.0.1 | 2023.06.0.1 | ET940 |  |  |  |  | IFC name change: TotalSensibleHeatGain = SensibleHeatGain | IFC nimetuse muutus: TotalSensibleHeatGain = SensibleHeatGain
2023-05-17 | 2022.10.0.1 | 2023.06.0.1 | RI | 2022.10.0.1 | 2023.06.0.1 | FE670 |  |  |  |  | IFC name change: Unit = IndicatorsUnit | IFC nimetuse muutus: Unit = IndicatorsUnit
2023-05-17 | 2022.10.0.1 | 2023.06.0.1 | RI | 2022.10.0.1 | 2023.06.0.1 | GB800 |  |  |  |  | Name correction: BulbLiquidColor = BulbLiquidColour | Nimetuse korrigeerimine: BulbLiquidColor = BulbLiquidColour
2023-05-17 | 2022.10.0.1 | 2023.06.0.1 | RI | 2022.10.0.1 | 2023.06.0.1 | GP500 |  |  |  |  | Property removed, as it is not used in IFC 4x3 anymore | Omadus eemaldatud, kuna seda IFC 4x3 enam ei kasuta
2023-05-17 | 2022.10.0.1 | 2023.06.0.1 | RI | 2022.10.0.1 | 2023.06.0.1 | HV425 |  |  |  |  | IFC name change: VentilationAirFlowRate = VentilationAirFlowRateHistory | IFC nimetuse muutus: VentilationAirFlowRate = VentilationAirFlowRateHistory
2023-05-17 | 2022.10.0.1 | 2023.06.0.1 | RI | 2022.10.0.1 | 2023.06.0.1 | JC550 |  |  |  |  | IFC name change: ColorAppearance = ColourAppearance | IFC nimetuse muutus: ColorAppearance = ColourAppearance
2023-05-17 | 2022.10.0.1 | 2023.06.0.1 | RI | 2022.10.0.1 | 2023.06.0.1 | JC575 |  |  |  |  | IFC name change: ColorRenderingIndex = ColourRenderingIndex | IFC nimetuse muutus: ColorRenderingIndex = ColourRenderingIndex
2023-05-17 | 2022.10.0.1 | 2023.06.0.1 | RI | 2022.10.0.1 | 2023.06.0.1 | JC600 |  |  |  |  | IFC name change: ColorTemperature = ColourTemperature | IFC nimetuse muutus: ColorTemperature = ColourTemperature
2023-05-17 | 2022.10.0.1 | 2023.06.0.1 | RI | 2022.10.0.1 | 2023.06.0.1 | KJ370 |  |  |  |  | Removed IFC property (complex property not used anymore) | Eemaldatud IFC omadus (kompleks-omadust enam selliselt ei kasutata)
2023-05-17 | 2022.10.0.1 | 2023.06.0.1 | RI | 2022.10.0.1 | 2023.06.0.1 | KJ390 |  |  |  |  | Removed IFC property (complex property not used anymore) | Eemaldatud IFC omadus (kompleks-omadust enam selliselt ei kasutata)
2023-05-17 | 2022.10.0.1 | 2023.06.0.1 | RI | 2022.10.0.1 | 2023.06.0.1 | KP400 |  |  |  |  | Removed IFC property (complex property not used anymore) | Eemaldatud IFC omadus (kompleks-omadust enam selliselt ei kasutata)
2023-05-17 | 2022.10.0.1 | 2023.06.0.1 | RI | 2022.10.0.1 | 2023.06.0.1 | KP425 |  |  |  |  | Removed IFC property (complex property not used anymore) | Eemaldatud IFC omadus (kompleks-omadust enam selliselt ei kasutata)
2023-05-17 | 2022.10.0.1 | 2023.06.0.1 | RI | 2022.10.0.1 | 2023.06.0.1 | LD525 |  |  |  |  | IFC typo (according to IFC 4x3) | IFC nimetuse parandus (IFC 4x3 järgi)
2023-05-17 | 2022.10.0.1 | 2023.06.0.1 | RI | 2022.10.0.1 | 2023.06.0.1 | LL500 |  |  |  |  | IFC name change: Location = AirTerminalLocation | IFC nimetuse muutus: Location = AirTerminalLocation
2023-05-17 | 2022.10.0.1 | 2023.06.0.1 | RI | 2022.10.0.1 | 2023.06.0.1 | LM600 |  |  |  | LA300 | IFC name change: MountingType = AirTerminalMountingType | IFC nimetuse muutus: MountingType = AirTerminalMountingType
2023-05-17 | 2022.10.0.1 | 2023.06.0.1 | RI | 2022.10.0.1 | 2023.06.0.1 | LP700 |  |  |  | LC300 | IFC name change: PlacementType = CoilPlacement | IFC nimetuse muutus: PlacementType = CoilPlacement
2023-05-17 | 2022.10.0.1 | 2023.06.0.1 | RI | 2022.10.0.1 | 2023.06.0.1 | LP820 |  |  |  |  | IFC name change: Position = PositionHistory | IFC nimetuse muutus: Position = PositionHistory
2023-05-17 | 2022.10.0.1 | 2023.06.0.1 | RI | 2022.10.0.1 | 2023.06.0.1 | LR550 |  |  |  |  | IFC typo (according to IFC 4x3) | IFC nimetuse parandus (IFC 4x3 järgi)
2023-05-17 | 2022.10.0.1 | 2023.06.0.1 | RI | 2022.10.0.1 | 2023.06.0.1 | MM238 |  |  |  |  | IFC typo (according to IFC 4x3) | IFC nimetuse parandus (IFC 4x3 järgi)
2023-05-17 | 2022.10.0.1 | 2023.06.0.1 | RI | 2022.10.0.1 | 2023.06.0.1 | MM570 |  |  |  |  | IFC name change: a = NominalThroatThickness | IFC nimetuse muutus: Position = PositionHistory
2023-05-17 | 2022.10.0.1 | 2023.06.0.1 | RI | 2022.10.0.1 | 2023.06.0.1 | MM573 |  |  |  |  | IFC name change: c = WeldWidth | IFC nimetuse muutus: c = WeldWidth
2023-05-17 | 2022.10.0.1 | 2023.06.0.1 | RI | 2022.10.0.1 | 2023.06.0.1 | MM576 |  |  |  |  | IFC name change: d = WeldDiameter | IFC nimetuse muutus: d = WeldDiameter
2023-05-17 | 2022.10.0.1 | 2023.06.0.1 | RI | 2022.10.0.1 | 2023.06.0.1 | MM579 |  |  |  |  | IFC name change: e = WeldElementSpacing | IFC nimetuse muutus: e = WeldElementSpacing
2023-05-17 | 2022.10.0.1 | 2023.06.0.1 | RI | 2022.10.0.1 | 2023.06.0.1 | MM582 |  |  |  |  | IFC name change: l = WeldElementLength | IFC nimetuse muutus: l = WeldElementLength
2023-05-17 | 2022.10.0.1 | 2023.06.0.1 | RI | 2022.10.0.1 | 2023.06.0.1 | PC630 |  |  |  |  | IFC name change: n = NumberOfWeldElements | IFC nimetuse muutus: n = NumberOfWeldElements
2023-05-17 | 2022.10.0.1 | 2023.06.0.1 | RI | 2022.10.0.1 | 2023.06.0.1 | MM585 |  |  |  |  | IFC name change: s = DeepPenetrationThroatThickness | IFC nimetuse muutus: s = DeepPenetrationThroatThickness
2023-05-17 | 2022.10.0.1 | 2023.06.0.1 | RI | 2022.10.0.1 | 2023.06.0.1 | MM588 |  |  |  |  | IFC name change: z = WeldLegLength | IFC nimetuse muutus: z = WeldLegLength
2023-05-17 | 2022.10.0.1 | 2023.06.0.1 | RI | 2022.10.0.1 | 2023.06.0.1 | PB550 |  |  |  |  | IFC typo (according to IFC 4x3) | IFC nimetuse parandus (IFC 4x3 järgi)
2023-05-17 | 2022.10.0.1 | 2023.06.0.1 | RI | 2022.10.0.1 | 2023.06.0.1 | PC060 |  |  |  |  | IFC typo (according to IFC 4x3) | IFC nimetuse parandus (IFC 4x3 järgi)
2023-05-17 | 2022.10.0.1 | 2023.06.0.1 | RI | 2022.10.0.1 | 2023.06.0.1 | PC430 |  |  |  |  | IFC typo (according to IFC 4x3) | IFC nimetuse parandus (IFC 4x3 järgi)
2023-05-17 | 2022.10.0.1 | 2023.06.0.1 | RI | 2022.10.0.1 | 2023.06.0.1 | PC440 |  |  |  |  | IFC typo (according to IFC 4x3) | IFC nimetuse parandus (IFC 4x3 järgi)
2023-05-17 | 2022.10.0.1 | 2023.06.0.1 | RI | 2022.10.0.1 | 2023.06.0.1 | PC490 |  |  |  |  | IFC typo (according to IFC 4x3) | IFC nimetuse parandus (IFC 4x3 järgi)
2023-05-17 | 2022.10.0.1 | 2023.06.0.1 | RI | 2022.10.0.1 | 2023.06.0.1 | PE460 |  |  |  |  | Separate IFC properties: FlowArrangement, FanArrangement (previously: Arrangement) | Erinevad IFC omadused: FlowArrangement, FanArrangement (varem: Arrangement)
2023-05-17 | 2022.10.0.1 | 2023.06.0.1 | RI | 2022.10.0.1 | 2023.06.0.1 | PF410 |  |  |  |  | IFC typo (according to IFC 4x3) | IFC nimetuse parandus (IFC 4x3 järgi)
2023-05-17 | 2022.10.0.1 | 2023.06.0.1 | RI | 2022.10.0.1 | 2023.06.0.1 | PG250 |  |  |  |  | IFC typo (according to IFC 4x3) | IFC nimetuse parandus (IFC 4x3 järgi)
2023-05-17 | 2022.10.0.1 | 2023.06.0.1 | RI | 2022.10.0.1 | 2023.06.0.1 | PM030 |  |  |  |  | IFC typo (according to IFC 4x3) | IFC nimetuse parandus (IFC 4x3 järgi)
2023-05-17 | 2022.10.0.1 | 2023.06.0.1 | RI | 2022.10.0.1 | 2023.06.0.1 | PM150 |  |  |  |  | IFC name change: Material = ConductorMaterial | IFC nimetuse muutus: Material = ConductorMaterial
2023-05-17 | 2022.10.0.1 | 2023.06.0.1 | RI | 2022.10.0.1 | 2023.06.0.1 | PP540 |  |  |  |  | Removed IFC property (not used anymore) | Eemaldatud IFC omadus (pole kasutusel)
2023-05-17 | 2022.10.0.1 | 2023.06.0.1 | RI | 2022.10.0.1 | 2023.06.0.1 | PS230 |  |  |  |  | IFC name change: Shape = CrossSectionShape; ConductorShape; AirTerminalShape | IFC nimetuse muudatus: Shape = CrossSectionShape; ConductorShape; AirTerminalShape
2023-05-17 | 2022.10.0.1 | 2023.06.0.1 | RI | 2022.10.0.1 | 2023.06.0.1 | PS750 |  |  |  |  | IFC typo (according to IFC 4x3) | IFC nimetuse parandus (IFC 4x3 järgi)
2023-05-17 | 2022.10.0.1 | 2023.06.0.1 | RI | 2022.10.0.1 | 2023.06.0.1 | QV225 |  |  |  |  | IFC typo (according to IFC 4x3) | IFC nimetuse parandus (IFC 4x3 järgi)
2023-05-17 | 2022.10.0.1 | 2023.06.0.1 | RI | 2022.10.0.1 | 2023.06.0.1 | SC600 |  |  |  |  | IFC name change: Condition = ConditionHistory; AlarmCondition | IFC nimetuse muudatus: Condition = ConditionHistory; AlarmCondition
2023-05-17 | 2022.10.0.1 | 2023.06.0.1 | RI | 2022.10.0.1 | 2023.06.0.1 | TA350 |  |  |  |  | IFC name change: ActualWork = ActualWorkTime | IFC nimetuse muudatus: ActualWork = ActualWorkTime
2023-05-17 | 2022.10.0.1 | 2023.06.0.1 | RI | 2022.10.0.1 | 2023.06.0.1 | TR100 |  |  |  |  | IFC name change: RemainingWork = RemainingWorkProgression | IFC nimetuse muudatus: RemainingWork = RemainingWorkProgression
2023-05-17 | 2022.10.0.1 | 2023.06.0.1 | RI | 2022.10.0.1 | 2023.06.0.1 | TS150 |  |  |  |  | IFC name change: ScheduleWork = ScheduleWorkProgression | IFC nimetuse muudatus: ScheduleWork = ScheduleWorkProgression
2023-05-17 | 2022.10.0.1 | 2023.06.0.1 | RI | 2022.10.0.1 | 2023.06.0.1 | TV200 |  |  |  |  | IFC name change: VersionDate = AgreementDate | IFC nimetuse muudatus: VersionDate = AgreementDate
2023-05-17 | 2022.10.0.1 | 2023.06.0.1 | RI | 2022.10.0.1 | 2023.06.0.1 | TW200 |  |  |  |  | Removed IFC property (not used anymore) | Eemaldatud IFC omadus (pole kasutusel)
2023-05-17 | 2022.10.0.1 | 2023.06.0.1 | RI | 2022.10.0.1 | 2023.06.0.1 | VV250 |  |  |  |  | IFC name change: Version = AgreementVersion | IFC nimetuse muudatus: Version = AgreementVersion
2023-05-17 | 2022.10.0.1 | 2023.06.0.1 | RI | 2022.10.0.1 | 2023.06.0.1 |  |  |  |  | DA080 | New property (IFC 4x3): ACResistance | Uus omadus (IFC 4x3): ACResistance
2023-05-17 | 2022.10.0.1 | 2023.06.0.1 | RI | 2022.10.0.1 | 2023.06.0.1 |  |  |  |  | TA065 | New property (IFC 4x3): AcceptanceDate | Uus omadus (IFC 4x3): AcceptanceDate
2023-05-17 | 2022.10.0.1 | 2023.06.0.1 | RI | 2022.10.0.1 | 2023.06.0.1 |  |  |  |  | DA110 | New property (IFC 4x3): AccuracyClass | Uus omadus (IFC 4x3): AccuracyClass
2023-05-17 | 2022.10.0.1 | 2023.06.0.1 | RI | 2022.10.0.1 | 2023.06.0.1 |  |  |  |  | DA145 | New property (IFC 4x3): AccuracyGrade | Uus omadus (IFC 4x3): AccuracyGrade
2023-05-17 | 2022.10.0.1 | 2023.06.0.1 | RI | 2022.10.0.1 | 2023.06.0.1 |  |  |  |  | QA265 | New property (IFC 4x3): AccuracyQualityObtained | Uus omadus (IFC 4x3): AccuracyQualityObtained
2023-05-17 | 2022.10.0.1 | 2023.06.0.1 | RI | 2022.10.0.1 | 2023.06.0.1 |  |  |  |  | MA190 | New property (IFC 4x3): ActionBarMovementLength | Uus omadus (IFC 4x3): ActionBarMovementLength
2023-05-17 | 2022.10.0.1 | 2023.06.0.1 | RI | 2022.10.0.1 | 2023.06.0.1 |  |  |  |  | AA030 | New property (IFC 4x3): ActorCategory | Uus omadus (IFC 4x3): ActorCategory
2023-05-17 | 2022.10.0.1 | 2023.06.0.1 | RI | 2022.10.0.1 | 2023.06.0.1 |  |  |  |  | PA250 | New property (IFC 4x3): ActuatorApplication | Uus omadus (IFC 4x3): ActuatorApplication
2023-05-17 | 2022.10.0.1 | 2023.06.0.1 | RI | 2022.10.0.1 | 2023.06.0.1 |  |  |  |  | PA255 | New property (IFC 4x3): ActuatorStatus | Uus omadus (IFC 4x3): ActuatorStatus
2023-05-17 | 2022.10.0.1 | 2023.06.0.1 | RI | 2022.10.0.1 | 2023.06.0.1 |  |  |  |  | AA160 | New property (IFC 4x3): AddressLines | Uus omadus (IFC 4x3): AddressLines
2023-05-17 | 2022.10.0.1 | 2023.06.0.1 | RI | 2022.10.0.1 | 2023.06.0.1 |  |  |  |  | HA252 | New property (IFC 4x3): AirExchangeRateTimeHistory | Uus omadus (IFC 4x3): AirExchangeRateTimeHistory
2023-05-17 | 2022.10.0.1 | 2023.06.0.1 | RI | 2022.10.0.1 | 2023.06.0.1 |  |  |  |  | HA747 | New property (IFC 4x3): AirFlowRateHistory | Uus omadus (IFC 4x3): AirFlowRateHistory
2023-05-17 | 2022.10.0.1 | 2023.06.0.1 | RI | 2022.10.0.1 | 2023.06.0.1 |  |  |  |  | PA420 | New property (IFC 4x3): AirHandlingName | Uus omadus (IFC 4x3): AirHandlingName
2023-05-17 | 2022.10.0.1 | 2023.06.0.1 | RI | 2022.10.0.1 | 2023.06.0.1 |  |  |  |  | HA377 | New property (IFC 4x3): AirPressureDropCurveHistory | Uus omadus (IFC 4x3): AirPressureDropCurveHistory
2023-05-17 | 2022.10.0.1 | 2023.06.0.1 | RI | 2022.10.0.1 | 2023.06.0.1 |  |  |  |  | DA425 | New property (IFC 4x3): AntennaGain | Uus omadus (IFC 4x3): AntennaGain
2023-05-17 | 2022.10.0.1 | 2023.06.0.1 | RI | 2022.10.0.1 | 2023.06.0.1 |  |  |  |  | DA435 | New property (IFC 4x3): AntennaType | Uus omadus (IFC 4x3): AntennaType
2023-05-17 | 2022.10.0.1 | 2023.06.0.1 | RI | 2022.10.0.1 | 2023.06.0.1 |  |  |  |  | MA730 | New property (IFC 4x3): AppliedLineLoad | Uus omadus (IFC 4x3): AppliedLineLoad
2023-05-17 | 2022.10.0.1 | 2023.06.0.1 | RI | 2022.10.0.1 | 2023.06.0.1 |  |  |  |  | PA690 | New property (IFC 4x3): AppliesToTrainCategory | Uus omadus (IFC 4x3): AppliesToTrainCategory
2023-05-17 | 2022.10.0.1 | 2023.06.0.1 | RI | 2022.10.0.1 | 2023.06.0.1 |  |  |  |  | PA710 | New property (IFC 4x3): ApproachSpeed | Uus omadus (IFC 4x3): ApproachSpeed
2023-05-17 | 2022.10.0.1 | 2023.06.0.1 | RI | 2022.10.0.1 | 2023.06.0.1 |  |  |  |  | DA730 | New property (IFC 4x3): ArcExtinctionType | Uus omadus (IFC 4x3): ArcExtinctionType
2023-05-17 | 2022.10.0.1 | 2023.06.0.1 | RI | 2022.10.0.1 | 2023.06.0.1 |  |  |  |  | PA860 | New property (IFC 4x3): AssemblyInstruction | Uus omadus (IFC 4x3): AssemblyInstruction
2023-05-17 | 2022.10.0.1 | 2023.06.0.1 | RI | 2022.10.0.1 | 2023.06.0.1 |  |  |  |  | ZA815 | New property (IFC 4x3): AssessmentFrequency | Uus omadus (IFC 4x3): AssessmentFrequency
2023-05-17 | 2022.10.0.1 | 2023.06.0.1 | RI | 2022.10.0.1 | 2023.06.0.1 |  |  |  |  | ZA825 | New property (IFC 4x3): AssessmentType | Uus omadus (IFC 4x3): AssessmentType
2023-05-17 | 2022.10.0.1 | 2023.06.0.1 | RI | 2022.10.0.1 | 2023.06.0.1 |  |  |  |  | ZA860 | New property (IFC 4x3): AssetIdentifier | Uus omadus (IFC 4x3): AssetIdentifier
2023-05-17 | 2022.10.0.1 | 2023.06.0.1 | RI | 2022.10.0.1 | 2023.06.0.1 |  |  |  |  | DA815 | New property (IFC 4x3): Attenuation | Uus omadus (IFC 4x3): Attenuation
2023-05-17 | 2022.10.0.1 | 2023.06.0.1 | RI | 2022.10.0.1 | 2023.06.0.1 |  |  |  |  | BA855 | New property (IFC 4x3): AudioVolumeHistory | Uus omadus (IFC 4x3): AudioVolumeHistory
2023-05-17 | 2022.10.0.1 | 2023.06.0.1 | RI | 2022.10.0.1 | 2023.06.0.1 |  |  |  |  | TA950 | New property (IFC 4x3): AxleCounterResponseTime | Uus omadus (IFC 4x3): AxleCounterResponseTime
2023-05-17 | 2022.10.0.1 | 2023.06.0.1 | RI | 2022.10.0.1 | 2023.06.0.1 |  |  |  |  | PA970 | New property (IFC 4x3): AxleCountingEquipmentType | Uus omadus (IFC 4x3): AxleCountingEquipmentType
2023-05-17 | 2022.10.0.1 | 2023.06.0.1 | RI | 2022.10.0.1 | 2023.06.0.1 |  |  |  |  | PB055 | New property (IFC 4x3): BackboardType | Uus omadus (IFC 4x3): BackboardType
2023-05-17 | 2022.10.0.1 | 2023.06.0.1 | RI | 2022.10.0.1 | 2023.06.0.1 |  |  |  |  | DB150 | New property (IFC 4x3): BandWidth | Uus omadus (IFC 4x3): BandWidth
2023-05-17 | 2022.10.0.1 | 2023.06.0.1 | RI | 2022.10.0.1 | 2023.06.0.1 |  |  |  |  | PB265 | New property (IFC 4x3): BatteryChargingType | Uus omadus (IFC 4x3): BatteryChargingType
2023-05-17 | 2022.10.0.1 | 2023.06.0.1 | RI | 2022.10.0.1 | 2023.06.0.1 |  |  |  |  | MB440 | New property (IFC 4x3): BladeRadius | Uus omadus (IFC 4x3): BladeRadius
2023-05-17 | 2022.10.0.1 | 2023.06.0.1 | RI | 2022.10.0.1 | 2023.06.0.1 |  |  |  |  | PB500 | New property (IFC 4x3): BladesOrientation | Uus omadus (IFC 4x3): BladesOrientation
2023-05-17 | 2022.10.0.1 | 2023.06.0.1 | RI | 2022.10.0.1 | 2023.06.0.1 |  |  |  |  | PB565 | New property (IFC 4x3): BoreHolePurpose | Uus omadus (IFC 4x3): BoreHolePurpose
2023-05-17 | 2022.10.0.1 | 2023.06.0.1 | RI | 2022.10.0.1 | 2023.06.0.1 |  |  |  |  | MB633 | New property (IFC 4x3): BrakingLength | Uus omadus (IFC 4x3): BrakingLength
2023-05-17 | 2022.10.0.1 | 2023.06.0.1 | RI | 2022.10.0.1 | 2023.06.0.1 |  |  |  |  | PB660 | New property (IFC 4x3): BranchLineDirection | Uus omadus (IFC 4x3): BranchLineDirection
2023-05-17 | 2022.10.0.1 | 2023.06.0.1 | RI | 2022.10.0.1 | 2023.06.0.1 |  |  |  |  | DB587 | New property (IFC 4x3): BreakdownVoltageTolerance | Uus omadus (IFC 4x3): BreakdownVoltageTolerance
2023-05-17 | 2022.10.0.1 | 2023.06.0.1 | RI | 2022.10.0.1 | 2023.06.0.1 |  |  |  |  | DB590 | New property (IFC 4x3): BreakerUnitIPICurve | Uus omadus (IFC 4x3): BreakerUnitIPICurve
2023-05-17 | 2022.10.0.1 | 2023.06.0.1 | RI | 2022.10.0.1 | 2023.06.0.1 |  |  |  |  | DB595 | New property (IFC 4x3): BreakingCapacity | Uus omadus (IFC 4x3): BreakingCapacity
2023-05-17 | 2022.10.0.1 | 2023.06.0.1 | RI | 2022.10.0.1 | 2023.06.0.1 |  |  |  |  | PB870 | New property (IFC 4x3): BumperOrientation | Uus omadus (IFC 4x3): BumperOrientation
2023-05-17 | 2022.10.0.1 | 2023.06.0.1 | RI | 2022.10.0.1 | 2023.06.0.1 |  |  |  |  | DC010 | New property (IFC 4x3): CableArmourType | Uus omadus (IFC 4x3): CableArmourType
2023-05-17 | 2022.10.0.1 | 2023.06.0.1 | RI | 2022.10.0.1 | 2023.06.0.1 |  |  |  |  | DC012 | New property (IFC 4x3): CableArrangerPosition | Uus omadus (IFC 4x3): CableArrangerPosition
2023-05-17 | 2022.10.0.1 | 2023.06.0.1 | RI | 2022.10.0.1 | 2023.06.0.1 |  |  |  |  | DC018 | New property (IFC 4x3): CableDuctOccupancyRatio | Uus omadus (IFC 4x3): CableDuctOccupancyRatio
2023-05-17 | 2022.10.0.1 | 2023.06.0.1 | RI | 2022.10.0.1 | 2023.06.0.1 |  |  |  |  | DC024 | New property (IFC 4x3): CableFunctionType | Uus omadus (IFC 4x3): CableFunctionType
2023-05-17 | 2022.10.0.1 | 2023.06.0.1 | RI | 2022.10.0.1 | 2023.06.0.1 |  |  |  |  | PC055 | New property (IFC 4x3): CantileverType | Uus omadus (IFC 4x3): CantileverType
2023-05-17 | 2022.10.0.1 | 2023.06.0.1 | RI | 2022.10.0.1 | 2023.06.0.1 |  |  |  |  | DC070 | New property (IFC 4x3): Capacitance | Uus omadus (IFC 4x3): Capacitance
2023-05-17 | 2022.10.0.1 | 2023.06.0.1 | RI | 2022.10.0.1 | 2023.06.0.1 |  |  |  |  | EC063 | New property (IFC 4x3): Capacity | Uus omadus (IFC 4x3): Capacity
2023-05-17 | 2022.10.0.1 | 2023.06.0.1 | RI | 2022.10.0.1 | 2023.06.0.1 |  |  |  |  | PC105 | New property (IFC 4x3): CastingMethod | Uus omadus (IFC 4x3): CastingMethod
2023-05-17 | 2022.10.0.1 | 2023.06.0.1 | RI | 2022.10.0.1 | 2023.06.0.1 |  |  |  |  | DC100 | New property (IFC 4x3): CatenaryStayType | Uus omadus (IFC 4x3): CatenaryStayType
2023-05-17 | 2022.10.0.1 | 2023.06.0.1 | RI | 2022.10.0.1 | 2023.06.0.1 |  |  |  |  | DC110 | New property (IFC 4x3): CatenaryWireType | Uus omadus (IFC 4x3): CatenaryWireType
2023-05-17 | 2022.10.0.1 | 2023.06.0.1 | RI | 2022.10.0.1 | 2023.06.0.1 |  |  |  |  | DC290 | New property (IFC 4x3): CharacteristicFunction | Uus omadus (IFC 4x3): CharacteristicFunction
2023-05-17 | 2022.10.0.1 | 2023.06.0.1 | RI | 2022.10.0.1 | 2023.06.0.1 |  |  |  |  | DC300 | New property (IFC 4x3): CharacteristicImpedance | Uus omadus (IFC 4x3): CharacteristicImpedance
2023-05-17 | 2022.10.0.1 | 2023.06.0.1 | RI | 2022.10.0.1 | 2023.06.0.1 |  |  |  |  | PC210 | New property (IFC 4x3): CheckRailType | Uus omadus (IFC 4x3): CheckRailType
2023-05-17 | 2022.10.0.1 | 2023.06.0.1 | RI | 2022.10.0.1 | 2023.06.0.1 |  |  |  |  | EC290 | New property (IFC 4x3): ChillerCapacity | Uus omadus (IFC 4x3): ChillerCapacity
2023-05-17 | 2022.10.0.1 | 2023.06.0.1 | RI | 2022.10.0.1 | 2023.06.0.1 |  |  |  |  | DC315 | New property (IFC 4x3): ChromaticDispersionTolerance | Uus omadus (IFC 4x3): ChromaticDispersionTolerance
2023-05-17 | 2022.10.0.1 | 2023.06.0.1 | RI | 2022.10.0.1 | 2023.06.0.1 |  |  |  |  | EC520 | New property (IFC 4x3): CombustionChamberTemperature | Uus omadus (IFC 4x3): CombustionChamberTemperature
2023-05-17 | 2022.10.0.1 | 2023.06.0.1 | RI | 2022.10.0.1 | 2023.06.0.1 |  |  |  |  | DC435 | New property (IFC 4x3): CommonInterfaceType | Uus omadus (IFC 4x3): CommonInterfaceType
2023-05-17 | 2022.10.0.1 | 2023.06.0.1 | RI | 2022.10.0.1 | 2023.06.0.1 |  |  |  |  | DC440 | New property (IFC 4x3): CommunicationStandard | Uus omadus (IFC 4x3): CommunicationStandard
2023-05-17 | 2022.10.0.1 | 2023.06.0.1 | RI | 2022.10.0.1 | 2023.06.0.1 |  |  |  |  | MC563 | New property (IFC 4x3): CompactedVolume | Uus omadus (IFC 4x3): CompactedVolume
2023-05-17 | 2022.10.0.1 | 2023.06.0.1 | RI | 2022.10.0.1 | 2023.06.0.1 |  |  |  |  | PC483 | New property (IFC 4x3): Complementaryfunction | Uus omadus (IFC 4x3): Complementaryfunction
2023-05-17 | 2022.10.0.1 | 2023.06.0.1 | RI | 2022.10.0.1 | 2023.06.0.1 |  |  |  |  | MC601 | New property (IFC 4x3): ConductorDiameter | Uus omadus (IFC 4x3): ConductorDiameter
2023-05-17 | 2022.10.0.1 | 2023.06.0.1 | RI | 2022.10.0.1 | 2023.06.0.1 |  |  |  |  | MC606 | New property (IFC 4x3): ConicityRatio | Uus omadus (IFC 4x3): ConicityRatio
2023-05-17 | 2022.10.0.1 | 2023.06.0.1 | RI | 2022.10.0.1 | 2023.06.0.1 |  |  |  |  | DC602 | New property (IFC 4x3): ConnectorAColour | Uus omadus (IFC 4x3): ConnectorAColour
2023-05-17 | 2022.10.0.1 | 2023.06.0.1 | RI | 2022.10.0.1 | 2023.06.0.1 |  |  |  |  | DC603 | New property (IFC 4x3): ConnectorAGender | Uus omadus (IFC 4x3): ConnectorAGender
2023-05-17 | 2022.10.0.1 | 2023.06.0.1 | RI | 2022.10.0.1 | 2023.06.0.1 |  |  |  |  | DC604 | New property (IFC 4x3): ConnectorAType | Uus omadus (IFC 4x3): ConnectorAType
2023-05-17 | 2022.10.0.1 | 2023.06.0.1 | RI | 2022.10.0.1 | 2023.06.0.1 |  |  |  |  | DC605 | New property (IFC 4x3): ConnectorBColour | Uus omadus (IFC 4x3): ConnectorBColour
2023-05-17 | 2022.10.0.1 | 2023.06.0.1 | RI | 2022.10.0.1 | 2023.06.0.1 |  |  |  |  | DC606 | New property (IFC 4x3): ConnectorBGender | Uus omadus (IFC 4x3): ConnectorBGender
2023-05-17 | 2022.10.0.1 | 2023.06.0.1 | RI | 2022.10.0.1 | 2023.06.0.1 |  |  |  |  | DC607 | New property (IFC 4x3): ConnectorBType | Uus omadus (IFC 4x3): ConnectorBType
2023-05-17 | 2022.10.0.1 | 2023.06.0.1 | RI | 2022.10.0.1 | 2023.06.0.1 |  |  |  |  | DC608 | New property (IFC 4x3): ConnectorType | Uus omadus (IFC 4x3): ConnectorType
2023-05-17 | 2022.10.0.1 | 2023.06.0.1 | RI | 2022.10.0.1 | 2023.06.0.1 |  |  |  |  | DC628 | New property (IFC 4x3): ContactResistance | Uus omadus (IFC 4x3): ContactResistance
2023-05-17 | 2022.10.0.1 | 2023.06.0.1 | RI | 2022.10.0.1 | 2023.06.0.1 |  |  |  |  | MC704 | New property (IFC 4x3): ContactWireHeight | Uus omadus (IFC 4x3): ContactWireHeight
2023-05-17 | 2022.10.0.1 | 2023.06.0.1 | RI | 2022.10.0.1 | 2023.06.0.1 |  |  |  |  | MC705 | New property (IFC 4x3): ContactWireNominalDrop | Uus omadus (IFC 4x3): ContactWireNominalDrop
2023-05-17 | 2022.10.0.1 | 2023.06.0.1 | RI | 2022.10.0.1 | 2023.06.0.1 |  |  |  |  | MC706 | New property (IFC 4x3): ContactWireNominalHeight | Uus omadus (IFC 4x3): ContactWireNominalHeight
2023-05-17 | 2022.10.0.1 | 2023.06.0.1 | RI | 2022.10.0.1 | 2023.06.0.1 |  |  |  |  | MC707 | New property (IFC 4x3): ContactWireStagger | Uus omadus (IFC 4x3): ContactWireStagger
2023-05-17 | 2022.10.0.1 | 2023.06.0.1 | RI | 2022.10.0.1 | 2023.06.0.1 |  |  |  |  | MC708 | New property (IFC 4x3): ContactWireUplift | Uus omadus (IFC 4x3): ContactWireUplift
2023-05-17 | 2022.10.0.1 | 2023.06.0.1 | RI | 2022.10.0.1 | 2023.06.0.1 |  |  |  |  | DC690 | New property (IFC 4x3): ControlPulseCurrent | Uus omadus (IFC 4x3): ControlPulseCurrent
2023-05-17 | 2022.10.0.1 | 2023.06.0.1 | RI | 2022.10.0.1 | 2023.06.0.1 |  |  |  |  | DC725 | New property (IFC 4x3): ControllerInterfaceType | Uus omadus (IFC 4x3): ControllerInterfaceType
2023-05-17 | 2022.10.0.1 | 2023.06.0.1 | RI | 2022.10.0.1 | 2023.06.0.1 |  |  |  |  | TC480 | New property (IFC 4x3): ConversionTime | Uus omadus (IFC 4x3): ConversionTime
2023-05-17 | 2022.10.0.1 | 2023.06.0.1 | RI | 2022.10.0.1 | 2023.06.0.1 |  |  |  |  | MC738 | New property (IFC 4x3): CoreConductorDiameter | Uus omadus (IFC 4x3): CoreConductorDiameter
2023-05-17 | 2022.10.0.1 | 2023.06.0.1 | RI | 2022.10.0.1 | 2023.06.0.1 |  |  |  |  | AA200 | New property (IFC 4x3): Country | Uus omadus (IFC 4x3): Country
2023-05-17 | 2022.10.0.1 | 2023.06.0.1 | RI | 2022.10.0.1 | 2023.06.0.1 |  |  |  |  | DC760 | New property (IFC 4x3): CouplingLoss | Uus omadus (IFC 4x3): CouplingLoss
2023-05-17 | 2022.10.0.1 | 2023.06.0.1 | RI | 2022.10.0.1 | 2023.06.0.1 |  |  |  |  | MC857 | New property (IFC 4x3): CreepageDistance | Uus omadus (IFC 4x3): CreepageDistance
2023-05-17 | 2022.10.0.1 | 2023.06.0.1 | RI | 2022.10.0.1 | 2023.06.0.1 |  |  |  |  | DC825 | New property (IFC 4x3): CurrentHistory | Uus omadus (IFC 4x3): CurrentHistory
2023-05-17 | 2022.10.0.1 | 2023.06.0.1 | RI | 2022.10.0.1 | 2023.06.0.1 |  |  |  |  | DC847 | New property (IFC 4x3): CurrentRMS | Uus omadus (IFC 4x3): CurrentRMS
2023-05-17 | 2022.10.0.1 | 2023.06.0.1 | RI | 2022.10.0.1 | 2023.06.0.1 |  |  |  |  | DC844 | New property (IFC 4x3): CurrentRegulationRate | Uus omadus (IFC 4x3): CurrentRegulationRate
2023-05-17 | 2022.10.0.1 | 2023.06.0.1 | RI | 2022.10.0.1 | 2023.06.0.1 |  |  |  |  | DD145 | New property (IFC 4x3): DCResistance | Uus omadus (IFC 4x3): DCResistance
2023-05-17 | 2022.10.0.1 | 2023.06.0.1 | RI | 2022.10.0.1 | 2023.06.0.1 |  |  |  |  | PD050 | New property (IFC 4x3): DamperControlType | Uus omadus (IFC 4x3): DamperControlType
2023-05-17 | 2022.10.0.1 | 2023.06.0.1 | RI | 2022.10.0.1 | 2023.06.0.1 |  |  |  |  | PD060 | New property (IFC 4x3): DampingRatio | Uus omadus (IFC 4x3): DampingRatio
2023-05-17 | 2022.10.0.1 | 2023.06.0.1 | RI | 2022.10.0.1 | 2023.06.0.1 |  |  |  |  | DD030 | New property (IFC 4x3): DataCollectionType | Uus omadus (IFC 4x3): DataCollectionType
2023-05-17 | 2022.10.0.1 | 2023.06.0.1 | RI | 2022.10.0.1 | 2023.06.0.1 |  |  |  |  | DD035 | New property (IFC 4x3): DataConnectionType | Uus omadus (IFC 4x3): DataConnectionType
2023-05-17 | 2022.10.0.1 | 2023.06.0.1 | RI | 2022.10.0.1 | 2023.06.0.1 |  |  |  |  | DD060 | New property (IFC 4x3): DataEncryptionType | Uus omadus (IFC 4x3): DataEncryptionType
2023-05-17 | 2022.10.0.1 | 2023.06.0.1 | RI | 2022.10.0.1 | 2023.06.0.1 |  |  |  |  | DD085 | New property (IFC 4x3): DataExchangeRate | Uus omadus (IFC 4x3): DataExchangeRate
2023-05-17 | 2022.10.0.1 | 2023.06.0.1 | RI | 2022.10.0.1 | 2023.06.0.1 |  |  |  |  | DD120 | New property (IFC 4x3): DataTransmissionUnitUsage | Uus omadus (IFC 4x3): DataTransmissionUnitUsage
2023-05-17 | 2022.10.0.1 | 2023.06.0.1 | RI | 2022.10.0.1 | 2023.06.0.1 |  |  |  |  | PD195 | New property (IFC 4x3): DegreeOfLinearity | Uus omadus (IFC 4x3): DegreeOfLinearity
2023-05-17 | 2022.10.0.1 | 2023.06.0.1 | RI | 2022.10.0.1 | 2023.06.0.1 |  |  |  |  | MD134 | New property (IFC 4x3): DerailmentHeight | Uus omadus (IFC 4x3): DerailmentHeight
2023-05-17 | 2022.10.0.1 | 2023.06.0.1 | RI | 2022.10.0.1 | 2023.06.0.1 |  |  |  |  | PD220 | New property (IFC 4x3): DerailmentMaximumSpeedLimit | Uus omadus (IFC 4x3): DerailmentMaximumSpeedLimit
2023-05-17 | 2022.10.0.1 | 2023.06.0.1 | RI | 2022.10.0.1 | 2023.06.0.1 |  |  |  |  | MD135 | New property (IFC 4x3): DerailmentWheelDiameter | Uus omadus (IFC 4x3): DerailmentWheelDiameter
2023-05-17 | 2022.10.0.1 | 2023.06.0.1 | RI | 2022.10.0.1 | 2023.06.0.1 |  |  |  |  | HD175 | New property (IFC 4x3): DesignAirFlow | Uus omadus (IFC 4x3): DesignAirFlow
2023-05-17 | 2022.10.0.1 | 2023.06.0.1 | RI | 2022.10.0.1 | 2023.06.0.1 |  |  |  |  | MD137 | New property (IFC 4x3): DetectionRange | Uus omadus (IFC 4x3): DetectionRange
2023-05-17 | 2022.10.0.1 | 2023.06.0.1 | RI | 2022.10.0.1 | 2023.06.0.1 |  |  |  |  | MD617 | New property (IFC 4x3): DilatationLength | Uus omadus (IFC 4x3): DilatationLength
2023-05-17 | 2022.10.0.1 | 2023.06.0.1 | RI | 2022.10.0.1 | 2023.06.0.1 |  |  |  |  | DD445 | New property (IFC 4x3): DispatchingBoardType | Uus omadus (IFC 4x3): DispatchingBoardType
2023-05-17 | 2022.10.0.1 | 2023.06.0.1 | RI | 2022.10.0.1 | 2023.06.0.1 |  |  |  |  | PD450 | New property (IFC 4x3): DisplacementAccommodated | Uus omadus (IFC 4x3): DisplacementAccommodated
2023-05-17 | 2022.10.0.1 | 2023.06.0.1 | RI | 2022.10.0.1 | 2023.06.0.1 |  |  |  |  | MD730 | New property (IFC 4x3): DistanceToStopMark | Uus omadus (IFC 4x3): DistanceToStopMark
2023-05-17 | 2022.10.0.1 | 2023.06.0.1 | RI | 2022.10.0.1 | 2023.06.0.1 |  |  |  |  | DD660 | New property (IFC 4x3): DownlinkRadioBand | Uus omadus (IFC 4x3): DownlinkRadioBand
2023-05-17 | 2022.10.0.1 | 2023.06.0.1 | RI | 2022.10.0.1 | 2023.06.0.1 |  |  |  |  | PD730 | New property (IFC 4x3): DrillOnRail | Uus omadus (IFC 4x3): DrillOnRail
2023-05-17 | 2022.10.0.1 | 2023.06.0.1 | RI | 2022.10.0.1 | 2023.06.0.1 |  |  |  |  | ED580 | New property (IFC 4x3): DryBulbTemperatureHistory | Uus omadus (IFC 4x3): DryBulbTemperatureHistory
2023-05-17 | 2022.10.0.1 | 2023.06.0.1 | RI | 2022.10.0.1 | 2023.06.0.1 |  |  |  |  | TD860 | New property (IFC 4x3): DurationDisposalLevel | Uus omadus (IFC 4x3): DurationDisposalLevel
2023-05-17 | 2022.10.0.1 | 2023.06.0.1 | RI | 2022.10.0.1 | 2023.06.0.1 |  |  |  |  | TD870 | New property (IFC 4x3): DurationMaintenanceLevel | Uus omadus (IFC 4x3): DurationMaintenanceLevel
2023-05-17 | 2022.10.0.1 | 2023.06.0.1 | RI | 2022.10.0.1 | 2023.06.0.1 |  |  |  |  | TD880 | New property (IFC 4x3): DurationReplacementLevel | Uus omadus (IFC 4x3): DurationReplacementLevel
2023-05-17 | 2022.10.0.1 | 2023.06.0.1 | RI | 2022.10.0.1 | 2023.06.0.1 |  |  |  |  | TD890 | New property (IFC 4x3): DurationTargetPerformance | Uus omadus (IFC 4x3): DurationTargetPerformance
2023-05-17 | 2022.10.0.1 | 2023.06.0.1 | RI | 2022.10.0.1 | 2023.06.0.1 |  |  |  |  | PD955 | New property (IFC 4x3): DynamicRange | Uus omadus (IFC 4x3): DynamicRange
2023-05-17 | 2022.10.0.1 | 2023.06.0.1 | RI | 2022.10.0.1 | 2023.06.0.1 |  |  |  |  | DE230 | New property (IFC 4x3): EarthingStyle | Uus omadus (IFC 4x3): EarthingStyle
2023-05-17 | 2022.10.0.1 | 2023.06.0.1 | RI | 2022.10.0.1 | 2023.06.0.1 |  |  |  |  | PD050 | New property (IFC 4x3): EarthquakeSensorRange | Uus omadus (IFC 4x3): EarthquakeSensorRange
2023-05-17 | 2022.10.0.1 | 2023.06.0.1 | RI | 2022.10.0.1 | 2023.06.0.1 |  |  |  |  | PD055 | New property (IFC 4x3): EarthquakeSensorType | Uus omadus (IFC 4x3): EarthquakeSensorType
2023-05-17 | 2022.10.0.1 | 2023.06.0.1 | RI | 2022.10.0.1 | 2023.06.0.1 |  |  |  |  | ME070 | New property (IFC 4x3): EccentricityInY | Uus omadus (IFC 4x3): EccentricityInY
2023-05-17 | 2022.10.0.1 | 2023.06.0.1 | RI | 2022.10.0.1 | 2023.06.0.1 |  |  |  |  | ME072 | New property (IFC 4x3): EccentricityInZ | Uus omadus (IFC 4x3): EccentricityInZ
2023-05-17 | 2022.10.0.1 | 2023.06.0.1 | RI | 2022.10.0.1 | 2023.06.0.1 |  |  |  |  | ME385 | New property (IFC 4x3): ElectricalClearance | Uus omadus (IFC 4x3): ElectricalClearance
2023-05-17 | 2022.10.0.1 | 2023.06.0.1 | RI | 2022.10.0.1 | 2023.06.0.1 |  |  |  |  | ME386 | New property (IFC 4x3): ElectricalClearanceDistance | Uus omadus (IFC 4x3): ElectricalClearanceDistance
2023-05-17 | 2022.10.0.1 | 2023.06.0.1 | RI | 2022.10.0.1 | 2023.06.0.1 |  |  |  |  | DE447 | New property (IFC 4x3): ElectricalConnectionType | Uus omadus (IFC 4x3): ElectricalConnectionType
2023-05-17 | 2022.10.0.1 | 2023.06.0.1 | RI | 2022.10.0.1 | 2023.06.0.1 |  |  |  |  | DE450 | New property (IFC 4x3): ElectricalCrossCapacity | Uus omadus (IFC 4x3): ElectricalCrossCapacity
2023-05-17 | 2022.10.0.1 | 2023.06.0.1 | RI | 2022.10.0.1 | 2023.06.0.1 |  |  |  |  | DE470 | New property (IFC 4x3): ElectricalFeederType | Uus omadus (IFC 4x3): ElectricalFeederType
2023-05-17 | 2022.10.0.1 | 2023.06.0.1 | RI | 2022.10.0.1 | 2023.06.0.1 |  |  |  |  | DE540 | New property (IFC 4x3): ElectrificationType | Uus omadus (IFC 4x3): ElectrificationType
2023-05-17 | 2022.10.0.1 | 2023.06.0.1 | RI | 2022.10.0.1 | 2023.06.0.1 |  |  |  |  | DE555 | New property (IFC 4x3): ElectroMagneticStandardsCompliance | Uus omadus (IFC 4x3): ElectroMagneticStandardsCompliance
2023-05-17 | 2022.10.0.1 | 2023.06.0.1 | RI | 2022.10.0.1 | 2023.06.0.1 |  |  |  |  | DE575 | New property (IFC 4x3): ElectronicFilterType | Uus omadus (IFC 4x3): ElectronicFilterType
2023-05-17 | 2022.10.0.1 | 2023.06.0.1 | RI | 2022.10.0.1 | 2023.06.0.1 |  |  |  |  | AA223 | New property (IFC 4x3): ElectronicMailAddresses | Uus omadus (IFC 4x3): ElectronicMailAddresses
2023-05-17 | 2022.10.0.1 | 2023.06.0.1 | RI | 2022.10.0.1 | 2023.06.0.1 |  |  |  |  | LE315 | New property (IFC 4x3): ElevationOfFFLRelative | Uus omadus (IFC 4x3): ElevationOfFFLRelative
2023-05-17 | 2022.10.0.1 | 2023.06.0.1 | RI | 2022.10.0.1 | 2023.06.0.1 |  |  |  |  | LE317 | New property (IFC 4x3): ElevationOfSSLRelative | Uus omadus (IFC 4x3): ElevationOfSSLRelative
2023-05-17 | 2022.10.0.1 | 2023.06.0.1 | RI | 2022.10.0.1 | 2023.06.0.1 |  |  |  |  | DE640 | New property (IFC 4x3): EncapsulationTechnologyCode | Uus omadus (IFC 4x3): EncapsulationTechnologyCode
2023-05-17 | 2022.10.0.1 | 2023.06.0.1 | RI | 2022.10.0.1 | 2023.06.0.1 |  |  |  |  | EE735 | New property (IFC 4x3): EnergySourceLabel | Uus omadus (IFC 4x3): EnergySourceLabel
2023-05-17 | 2022.10.0.1 | 2023.06.0.1 | RI | 2022.10.0.1 | 2023.06.0.1 |  |  |  |  | DE820 | New property (IFC 4x3): EquipmentCapacity | Uus omadus (IFC 4x3): EquipmentCapacity
2023-05-17 | 2022.10.0.1 | 2023.06.0.1 | RI | 2022.10.0.1 | 2023.06.0.1 |  |  |  |  | EE765 | New property (IFC 4x3): EquipmentSensibleHistory | Uus omadus (IFC 4x3): EquipmentSensibleHistory
2023-05-17 | 2022.10.0.1 | 2023.06.0.1 | RI | 2022.10.0.1 | 2023.06.0.1 |  |  |  |  | DE900 | New property (IFC 4x3): ExchangeCapacity | Uus omadus (IFC 4x3): ExchangeCapacity
2023-05-17 | 2022.10.0.1 | 2023.06.0.1 | RI | 2022.10.0.1 | 2023.06.0.1 |  |  |  |  | HE890 | New property (IFC 4x3): ExhaustAirHistory | Uus omadus (IFC 4x3): ExhaustAirHistory
2023-05-17 | 2022.10.0.1 | 2023.06.0.1 | RI | 2022.10.0.1 | 2023.06.0.1 |  |  |  |  | PE900 | New property (IFC 4x3): ExpansionDirection | Uus omadus (IFC 4x3): ExpansionDirection
2023-05-17 | 2022.10.0.1 | 2023.06.0.1 | RI | 2022.10.0.1 | 2023.06.0.1 |  |  |  |  | DE915 | New property (IFC 4x3): ExplosiveAtmosphereStandardsCompliance | Uus omadus (IFC 4x3): ExplosiveAtmosphereStandardsCompliance
2023-05-17 | 2022.10.0.1 | 2023.06.0.1 | RI | 2022.10.0.1 | 2023.06.0.1 |  |  |  |  | AA225 | New property (IFC 4x3): FacsimileNumbers | Uus omadus (IFC 4x3): FacsimileNumbers
2023-05-17 | 2022.10.0.1 | 2023.06.0.1 | RI | 2022.10.0.1 | 2023.06.0.1 |  |  |  |  | ZF185 | New property (IFC 4x3): FailureInformation | Uus omadus (IFC 4x3): FailureInformation
2023-05-17 | 2022.10.0.1 | 2023.06.0.1 | RI | 2022.10.0.1 | 2023.06.0.1 |  |  |  |  | PF105 | New property (IFC 4x3): FasteningType | Uus omadus (IFC 4x3): FasteningType
2023-05-17 | 2022.10.0.1 | 2023.06.0.1 | RI | 2022.10.0.1 | 2023.06.0.1 |  |  |  |  | DF200 | New property (IFC 4x3): FiberColour | Uus omadus (IFC 4x3): FiberColour
2023-05-17 | 2022.10.0.1 | 2023.06.0.1 | RI | 2022.10.0.1 | 2023.06.0.1 |  |  |  |  | DF205 | New property (IFC 4x3): FiberMode | Uus omadus (IFC 4x3): FiberMode
2023-05-17 | 2022.10.0.1 | 2023.06.0.1 | RI | 2022.10.0.1 | 2023.06.0.1 |  |  |  |  | DF210 | New property (IFC 4x3): FiberTubeColour | Uus omadus (IFC 4x3): FiberTubeColour
2023-05-17 | 2022.10.0.1 | 2023.06.0.1 | RI | 2022.10.0.1 | 2023.06.0.1 |  |  |  |  | DF215 | New property (IFC 4x3): FiberType | Uus omadus (IFC 4x3): FiberType
2023-05-17 | 2022.10.0.1 | 2023.06.0.1 | RI | 2022.10.0.1 | 2023.06.0.1 |  |  |  |  | DF295 | New property (IFC 4x3): FireProofingStandardsCompliance | Uus omadus (IFC 4x3): FireProofingStandardsCompliance
2023-05-17 | 2022.10.0.1 | 2023.06.0.1 | RI | 2022.10.0.1 | 2023.06.0.1 |  |  |  |  | HF550 | New property (IFC 4x3): FlowConditionHistory | Uus omadus (IFC 4x3): FlowConditionHistory
2023-05-17 | 2022.10.0.1 | 2023.06.0.1 | RI | 2022.10.0.1 | 2023.06.0.1 |  |  |  |  | HF580 | New property (IFC 4x3): FlowMeterOurpose | Uus omadus (IFC 4x3): FlowMeterOurpose
2023-05-17 | 2022.10.0.1 | 2023.06.0.1 | RI | 2022.10.0.1 | 2023.06.0.1 |  |  |  |  | DF445 | New property (IFC 4x3): ForeignObjectDetectionSensorType | Uus omadus (IFC 4x3): ForeignObjectDetectionSensorType
2023-05-17 | 2022.10.0.1 | 2023.06.0.1 | RI | 2022.10.0.1 | 2023.06.0.1 |  |  |  |  | DF733 | New property (IFC 4x3): FrequencyResponse | Uus omadus (IFC 4x3): FrequencyResponse
2023-05-17 | 2022.10.0.1 | 2023.06.0.1 | RI | 2022.10.0.1 | 2023.06.0.1 |  |  |  |  | PF890 | New property (IFC 4x3): FullScaleOutput | Uus omadus (IFC 4x3): FullScaleOutput
2023-05-17 | 2022.10.0.1 | 2023.06.0.1 | RI | 2022.10.0.1 | 2023.06.0.1 |  |  |  |  | DG675 | New property (IFC 4x3): GroundResistance | Uus omadus (IFC 4x3): GroundResistance
2023-05-17 | 2022.10.0.1 | 2023.06.0.1 | RI | 2022.10.0.1 | 2023.06.0.1 |  |  |  |  | DG700 | New property (IFC 4x3): GroundingType | Uus omadus (IFC 4x3): GroundingType
2023-05-17 | 2022.10.0.1 | 2023.06.0.1 | RI | 2022.10.0.1 | 2023.06.0.1 |  |  |  |  | PG820 | New property (IFC 4x3): GuardRailConnection | Uus omadus (IFC 4x3): GuardRailConnection
2023-05-17 | 2022.10.0.1 | 2023.06.0.1 | RI | 2022.10.0.1 | 2023.06.0.1 |  |  |  |  | PG825 | New property (IFC 4x3): GuardRailType | Uus omadus (IFC 4x3): GuardRailType
2023-05-17 | 2022.10.0.1 | 2023.06.0.1 | RI | 2022.10.0.1 | 2023.06.0.1 |  |  |  |  | PH020 | New property (IFC 4x3): HandSignallingProhibited | Uus omadus (IFC 4x3): HandSignallingProhibited
2023-05-17 | 2022.10.0.1 | 2023.06.0.1 | RI | 2022.10.0.1 | 2023.06.0.1 |  |  |  |  | PH060 | New property (IFC 4x3): HasBallastTrack | Uus omadus (IFC 4x3): HasBallastTrack
2023-05-17 | 2022.10.0.1 | 2023.06.0.1 | RI | 2022.10.0.1 | 2023.06.0.1 |  |  |  |  | PH062 | New property (IFC 4x3): HasBreakLineLock | Uus omadus (IFC 4x3): HasBreakLineLock
2023-05-17 | 2022.10.0.1 | 2023.06.0.1 | RI | 2022.10.0.1 | 2023.06.0.1 |  |  |  |  | PH094 | New property (IFC 4x3): HasCWR | Uus omadus (IFC 4x3): HasCWR
2023-05-17 | 2022.10.0.1 | 2023.06.0.1 | RI | 2022.10.0.1 | 2023.06.0.1 |  |  |  |  | PH080 | New property (IFC 4x3): HasConductorRailGuardBoard | Uus omadus (IFC 4x3): HasConductorRailGuardBoard
2023-05-17 | 2022.10.0.1 | 2023.06.0.1 | RI | 2022.10.0.1 | 2023.06.0.1 |  |  |  |  | DH030 | New property (IFC 4x3): HasConnector | Uus omadus (IFC 4x3): HasConnector
2023-05-17 | 2022.10.0.1 | 2023.06.0.1 | RI | 2022.10.0.1 | 2023.06.0.1 |  |  |  |  | PH097 | New property (IFC 4x3): HasDrainage | Uus omadus (IFC 4x3): HasDrainage
2023-05-17 | 2022.10.0.1 | 2023.06.0.1 | RI | 2022.10.0.1 | 2023.06.0.1 |  |  |  |  | DH035 | New property (IFC 4x3): HasEarthquakeAlarm | Uus omadus (IFC 4x3): HasEarthquakeAlarm
2023-05-17 | 2022.10.0.1 | 2023.06.0.1 | RI | 2022.10.0.1 | 2023.06.0.1 |  |  |  |  | DH040 | New property (IFC 4x3): HasEarthquakeCollection | Uus omadus (IFC 4x3): HasEarthquakeCollection
2023-05-17 | 2022.10.0.1 | 2023.06.0.1 | RI | 2022.10.0.1 | 2023.06.0.1 |  |  |  |  | DH045 | New property (IFC 4x3): HasForeignObjectCollection | Uus omadus (IFC 4x3): HasForeignObjectCollection
2023-05-17 | 2022.10.0.1 | 2023.06.0.1 | RI | 2022.10.0.1 | 2023.06.0.1 |  |  |  |  | DH080 | New property (IFC 4x3): HasLightningRod | Uus omadus (IFC 4x3): HasLightningRod
2023-05-17 | 2022.10.0.1 | 2023.06.0.1 | RI | 2022.10.0.1 | 2023.06.0.1 |  |  |  |  | SH160 | New property (IFC 4x3): HasLockInside | Uus omadus (IFC 4x3): HasLockInside
2023-05-17 | 2022.10.0.1 | 2023.06.0.1 | RI | 2022.10.0.1 | 2023.06.0.1 |  |  |  |  | DH090 | New property (IFC 4x3): HasOutputFunction | Uus omadus (IFC 4x3): HasOutputFunction
2023-05-17 | 2022.10.0.1 | 2023.06.0.1 | RI | 2022.10.0.1 | 2023.06.0.1 |  |  |  |  | PH230 | New property (IFC 4x3): HasRailDrainage | Uus omadus (IFC 4x3): HasRailDrainage
2023-05-17 | 2022.10.0.1 | 2023.06.0.1 | RI | 2022.10.0.1 | 2023.06.0.1 |  |  |  |  | DH120 | New property (IFC 4x3): HasRainCollection | Uus omadus (IFC 4x3): HasRainCollection
2023-05-17 | 2022.10.0.1 | 2023.06.0.1 | RI | 2022.10.0.1 | 2023.06.0.1 |  |  |  |  | DH140 | New property (IFC 4x3): HasSnowCollection | Uus omadus (IFC 4x3): HasSnowCollection
2023-05-17 | 2022.10.0.1 | 2023.06.0.1 | RI | 2022.10.0.1 | 2023.06.0.1 |  |  |  |  | PH255 | New property (IFC 4x3): HasSpecialEquipment | Uus omadus (IFC 4x3): HasSpecialEquipment
2023-05-17 | 2022.10.0.1 | 2023.06.0.1 | RI | 2022.10.0.1 | 2023.06.0.1 |  |  |  |  | DH160 | New property (IFC 4x3): HasTightJacket | Uus omadus (IFC 4x3): HasTightJacket
2023-05-17 | 2022.10.0.1 | 2023.06.0.1 | RI | 2022.10.0.1 | 2023.06.0.1 |  |  |  |  | DH180 | New property (IFC 4x3): HasWindCollection | Uus omadus (IFC 4x3): HasWindCollection
2023-05-17 | 2022.10.0.1 | 2023.06.0.1 | RI | 2022.10.0.1 | 2023.06.0.1 |  |  |  |  | DH250 | New property (IFC 4x3): HeatDissipation | Uus omadus (IFC 4x3): HeatDissipation
2023-05-17 | 2022.10.0.1 | 2023.06.0.1 | RI | 2022.10.0.1 | 2023.06.0.1 |  |  |  |  | PH435 | New property (IFC 4x3): HinderingObstaclesDescription | Uus omadus (IFC 4x3): HinderingObstaclesDescription
2023-05-17 | 2022.10.0.1 | 2023.06.0.1 | RI | 2022.10.0.1 | 2023.06.0.1 |  |  |  |  | PH460 | New property (IFC 4x3): HollowSleeperUsage | Uus omadus (IFC 4x3): HollowSleeperUsage
2023-05-17 | 2022.10.0.1 | 2023.06.0.1 | RI | 2022.10.0.1 | 2023.06.0.1 |  |  |  |  | PH500 | New property (IFC 4x3): HotStripOrientation | Uus omadus (IFC 4x3): HotStripOrientation
2023-05-17 | 2022.10.0.1 | 2023.06.0.1 | RI | 2022.10.0.1 | 2023.06.0.1 |  |  |  |  | PH850 | New property (IFC 4x3): HumidifierApplication | Uus omadus (IFC 4x3): HumidifierApplication
2023-05-17 | 2022.10.0.1 | 2023.06.0.1 | RI | 2022.10.0.1 | 2023.06.0.1 |  |  |  |  | PJ140 | New property (IFC 4x3): ImageResolution | Uus omadus (IFC 4x3): ImageResolution
2023-05-17 | 2022.10.0.1 | 2023.06.0.1 | RI | 2022.10.0.1 | 2023.06.0.1 |  |  |  |  | PJ150 | New property (IFC 4x3): ImageShootingMode | Uus omadus (IFC 4x3): ImageShootingMode
2023-05-17 | 2022.10.0.1 | 2023.06.0.1 | RI | 2022.10.0.1 | 2023.06.0.1 |  |  |  |  | PJ160 | New property (IFC 4x3): ImpactParameter | Uus omadus (IFC 4x3): ImpactParameter
2023-05-17 | 2022.10.0.1 | 2023.06.0.1 | RI | 2022.10.0.1 | 2023.06.0.1 |  |  |  |  | PJ260 | New property (IFC 4x3): InUse | Uus omadus (IFC 4x3): InUse
2023-05-17 | 2022.10.0.1 | 2023.06.0.1 | RI | 2022.10.0.1 | 2023.06.0.1 |  |  |  |  | PJ185 | New property (IFC 4x3): IncomingStation | Uus omadus (IFC 4x3): IncomingStation
2023-05-17 | 2022.10.0.1 | 2023.06.0.1 | RI | 2022.10.0.1 | 2023.06.0.1 |  |  |  |  | MJ237 | New property (IFC 4x3): IndicationRodMovementRange | Uus omadus (IFC 4x3): IndicationRodMovementRange
2023-05-17 | 2022.10.0.1 | 2023.06.0.1 | RI | 2022.10.0.1 | 2023.06.0.1 |  |  |  |  | DJ430 | New property (IFC 4x3): Inductance | Uus omadus (IFC 4x3): Inductance
2023-05-17 | 2022.10.0.1 | 2023.06.0.1 | RI | 2022.10.0.1 | 2023.06.0.1 |  |  |  |  | EJ280 | New property (IFC 4x3): InfiltrationSensibleHistory | Uus omadus (IFC 4x3): InfiltrationSensibleHistory
2023-05-17 | 2022.10.0.1 | 2023.06.0.1 | RI | 2022.10.0.1 | 2023.06.0.1 |  |  |  |  | DJ433 | New property (IFC 4x3): InformationLength | Uus omadus (IFC 4x3): InformationLength
2023-05-17 | 2022.10.0.1 | 2023.06.0.1 | RI | 2022.10.0.1 | 2023.06.0.1 |  |  |  |  | DJ510 | New property (IFC 4x3): InputSignalType | Uus omadus (IFC 4x3): InputSignalType
2023-05-17 | 2022.10.0.1 | 2023.06.0.1 | RI | 2022.10.0.1 | 2023.06.0.1 |  |  |  |  | MJ453 | New property (IFC 4x3): InsideDiameter | Uus omadus (IFC 4x3): InsideDiameter
2023-05-17 | 2022.10.0.1 | 2023.06.0.1 | RI | 2022.10.0.1 | 2023.06.0.1 |  |  |  |  | MJ483 | New property (IFC 4x3): InspectionChamberInvertLevel | Uus omadus (IFC 4x3): InspectionChamberInvertLevel
2023-05-17 | 2022.10.0.1 | 2023.06.0.1 | RI | 2022.10.0.1 | 2023.06.0.1 |  |  |  |  | TJ150 | New property (IFC 4x3): InstallationDate | Uus omadus (IFC 4x3): InstallationDate
2023-05-17 | 2022.10.0.1 | 2023.06.0.1 | RI | 2022.10.0.1 | 2023.06.0.1 |  |  |  |  | VU400 | New property (IFC 4x3): InstallationPlan | Uus omadus (IFC 4x3): InstallationPlan
2023-05-17 | 2022.10.0.1 | 2023.06.0.1 | RI | 2022.10.0.1 | 2023.06.0.1 |  |  |  |  | PJ217 | New property (IFC 4x3): InstalledCondition | Uus omadus (IFC 4x3): InstalledCondition
2023-05-17 | 2022.10.0.1 | 2023.06.0.1 | RI | 2022.10.0.1 | 2023.06.0.1 |  |  |  |  | DJ700 | New property (IFC 4x3): InsulationMethod | Uus omadus (IFC 4x3): InsulationMethod
2023-05-17 | 2022.10.0.1 | 2023.06.0.1 | RI | 2022.10.0.1 | 2023.06.0.1 |  |  |  |  | DJ705 | New property (IFC 4x3): InsulationResistance | Uus omadus (IFC 4x3): InsulationResistance
2023-05-17 | 2022.10.0.1 | 2023.06.0.1 | RI | 2022.10.0.1 | 2023.06.0.1 |  |  |  |  | DJ715 | New property (IFC 4x3): InsulationVoltage | Uus omadus (IFC 4x3): InsulationVoltage
2023-05-17 | 2022.10.0.1 | 2023.06.0.1 | RI | 2022.10.0.1 | 2023.06.0.1 |  |  |  |  | DJ720 | New property (IFC 4x3): IntegerRange | Uus omadus (IFC 4x3): IntegerRange
2023-05-17 | 2022.10.0.1 | 2023.06.0.1 | RI | 2022.10.0.1 | 2023.06.0.1 |  |  |  |  | AA230 | New property (IFC 4x3): InternalLocation | Uus omadus (IFC 4x3): InternalLocation
2023-05-17 | 2022.10.0.1 | 2023.06.0.1 | RI | 2022.10.0.1 | 2023.06.0.1 |  |  |  |  | PJ266 | New property (IFC 4x3): IsAbsorbingEnergy | Uus omadus (IFC 4x3): IsAbsorbingEnergy
2023-05-17 | 2022.10.0.1 | 2023.06.0.1 | RI | 2022.10.0.1 | 2023.06.0.1 |  |  |  |  | PJ270 | New property (IFC 4x3): IsAccessibleByVehicle | Uus omadus (IFC 4x3): IsAccessibleByVehicle
2023-05-17 | 2022.10.0.1 | 2023.06.0.1 | RI | 2022.10.0.1 | 2023.06.0.1 |  |  |  |  | PJ268 | New property (IFC 4x3): IsAccessibleOnFoot | Uus omadus (IFC 4x3): IsAccessibleOnFoot
2023-05-17 | 2022.10.0.1 | 2023.06.0.1 | RI | 2022.10.0.1 | 2023.06.0.1 |  |  |  |  | PJ272 | New property (IFC 4x3): IsAdjustable | Uus omadus (IFC 4x3): IsAdjustable
2023-05-17 | 2022.10.0.1 | 2023.06.0.1 | RI | 2022.10.0.1 | 2023.06.0.1 |  |  |  |  | DJ815 | New property (IFC 4x3): IsArcSuppressing | Uus omadus (IFC 4x3): IsArcSuppressing
2023-05-17 | 2022.10.0.1 | 2023.06.0.1 | RI | 2022.10.0.1 | 2023.06.0.1 |  |  |  |  | PJ285 | New property (IFC 4x3): IsArticulatedBlade | Uus omadus (IFC 4x3): IsArticulatedBlade
2023-05-17 | 2022.10.0.1 | 2023.06.0.1 | RI | 2022.10.0.1 | 2023.06.0.1 |  |  |  |  | PJ290 | New property (IFC 4x3): IsBidirectional | Uus omadus (IFC 4x3): IsBidirectional
2023-05-17 | 2022.10.0.1 | 2023.06.0.1 | RI | 2022.10.0.1 | 2023.06.0.1 |  |  |  |  | PJ309 | New property (IFC 4x3): IsCWRJoint | Uus omadus (IFC 4x3): IsCWRJoint
2023-05-17 | 2022.10.0.1 | 2023.06.0.1 | RI | 2022.10.0.1 | 2023.06.0.1 |  |  |  |  | PJ307 | New property (IFC 4x3): IsContaminatedSleeper | Uus omadus (IFC 4x3): IsContaminatedSleeper
2023-05-17 | 2022.10.0.1 | 2023.06.0.1 | RI | 2022.10.0.1 | 2023.06.0.1 |  |  |  |  | PJ308 | New property (IFC 4x3): IsCovered | Uus omadus (IFC 4x3): IsCovered
2023-05-17 | 2022.10.0.1 | 2023.06.0.1 | RI | 2022.10.0.1 | 2023.06.0.1 |  |  |  |  | DJ820 | New property (IFC 4x3): IsCurrentCarrying | Uus omadus (IFC 4x3): IsCurrentCarrying
2023-05-17 | 2022.10.0.1 | 2023.06.0.1 | RI | 2022.10.0.1 | 2023.06.0.1 |  |  |  |  | PJ311 | New property (IFC 4x3): IsDerailing | Uus omadus (IFC 4x3): IsDerailing
2023-05-17 | 2022.10.0.1 | 2023.06.0.1 | RI | 2022.10.0.1 | 2023.06.0.1 |  |  |  |  | DJ833 | New property (IFC 4x3): IsElectricallyInsulated | Uus omadus (IFC 4x3): IsElectricallyInsulated
2023-05-17 | 2022.10.0.1 | 2023.06.0.1 | RI | 2022.10.0.1 | 2023.06.0.1 |  |  |  |  | DJ836 | New property (IFC 4x3): IsElectrified | Uus omadus (IFC 4x3): IsElectrified
2023-05-17 | 2022.10.0.1 | 2023.06.0.1 | RI | 2022.10.0.1 | 2023.06.0.1 |  |  |  |  | PJ313 | New property (IFC 4x3): IsExceptionalTransportRoute | Uus omadus (IFC 4x3): IsExceptionalTransportRoute
2023-05-17 | 2022.10.0.1 | 2023.06.0.1 | RI | 2022.10.0.1 | 2023.06.0.1 |  |  |  |  | PJ317 | New property (IFC 4x3): IsFallbackBlade | Uus omadus (IFC 4x3): IsFallbackBlade
2023-05-17 | 2022.10.0.1 | 2023.06.0.1 | RI | 2022.10.0.1 | 2023.06.0.1 |  |  |  |  | PJ318 | New property (IFC 4x3): IsFireResistant | Uus omadus (IFC 4x3): IsFireResistant
2023-05-17 | 2022.10.0.1 | 2023.06.0.1 | RI | 2022.10.0.1 | 2023.06.0.1 |  |  |  |  | PJ352 | New property (IFC 4x3): IsHighType | Uus omadus (IFC 4x3): IsHighType
2023-05-17 | 2022.10.0.1 | 2023.06.0.1 | RI | 2022.10.0.1 | 2023.06.0.1 |  |  |  |  | PJ354 | New property (IFC 4x3): IsHollowSleeper | Uus omadus (IFC 4x3): IsHollowSleeper
2023-05-17 | 2022.10.0.1 | 2023.06.0.1 | RI | 2022.10.0.1 | 2023.06.0.1 |  |  |  |  | PJ356 | New property (IFC 4x3): IsInsulated | Uus omadus (IFC 4x3): IsInsulated
2023-05-17 | 2022.10.0.1 | 2023.06.0.1 | RI | 2022.10.0.1 | 2023.06.0.1 |  |  |  |  | PJ358 | New property (IFC 4x3): IsJointControlEquipment | Uus omadus (IFC 4x3): IsJointControlEquipment
2023-05-17 | 2022.10.0.1 | 2023.06.0.1 | RI | 2022.10.0.1 | 2023.06.0.1 |  |  |  |  | PJ359 | New property (IFC 4x3): IsJointInsulated | Uus omadus (IFC 4x3): IsJointInsulated
2023-05-17 | 2022.10.0.1 | 2023.06.0.1 | RI | 2022.10.0.1 | 2023.06.0.1 |  |  |  |  | PJ363 | New property (IFC 4x3): IsLiftingBracket | Uus omadus (IFC 4x3): IsLiftingBracket
2023-05-17 | 2022.10.0.1 | 2023.06.0.1 | RI | 2022.10.0.1 | 2023.06.0.1 |  |  |  |  | PJ364 | New property (IFC 4x3): IsLiftingBracketConnection | Uus omadus (IFC 4x3): IsLiftingBracketConnection
2023-05-17 | 2022.10.0.1 | 2023.06.0.1 | RI | 2022.10.0.1 | 2023.06.0.1 |  |  |  |  | PJ367 | New property (IFC 4x3): IsLocked | Uus omadus (IFC 4x3): IsLocked
2023-05-17 | 2022.10.0.1 | 2023.06.0.1 | RI | 2022.10.0.1 | 2023.06.0.1 |  |  |  |  | PJ375 | New property (IFC 4x3): IsMonitored | Uus omadus (IFC 4x3): IsMonitored
2023-05-17 | 2022.10.0.1 | 2023.06.0.1 | RI | 2022.10.0.1 | 2023.06.0.1 |  |  |  |  | DJ907 | New property (IFC 4x3): IsOffWhenLfunctionOn | Uus omadus (IFC 4x3): IsOffWhenLfunctionOn
2023-05-17 | 2022.10.0.1 | 2023.06.0.1 | RI | 2022.10.0.1 | 2023.06.0.1 |  |  |  |  | PJ452 | New property (IFC 4x3): IsPrivateOwner | Uus omadus (IFC 4x3): IsPrivateOwner
2023-05-17 | 2022.10.0.1 | 2023.06.0.1 | RI | 2022.10.0.1 | 2023.06.0.1 |  |  |  |  | PJ454 | New property (IFC 4x3): IsReducedResistanceFastening | Uus omadus (IFC 4x3): IsReducedResistanceFastening
2023-05-17 | 2022.10.0.1 | 2023.06.0.1 | RI | 2022.10.0.1 | 2023.06.0.1 |  |  |  |  | PJ456 | New property (IFC 4x3): IsReinforced | Uus omadus (IFC 4x3): IsReinforced
2023-05-17 | 2022.10.0.1 | 2023.06.0.1 | RI | 2022.10.0.1 | 2023.06.0.1 |  |  |  |  | PJ457 | New property (IFC 4x3): IsRemovableBumper | Uus omadus (IFC 4x3): IsRemovableBumper
2023-05-17 | 2022.10.0.1 | 2023.06.0.1 | RI | 2022.10.0.1 | 2023.06.0.1 |  |  |  |  | PJ460 | New property (IFC 4x3): IsSecuredBySignalingSystem | Uus omadus (IFC 4x3): IsSecuredBySignalingSystem
2023-05-17 | 2022.10.0.1 | 2023.06.0.1 | RI | 2022.10.0.1 | 2023.06.0.1 |  |  |  |  | PJ462 | New property (IFC 4x3): IsSelfLubricated | Uus omadus (IFC 4x3): IsSelfLubricated
2023-05-17 | 2022.10.0.1 | 2023.06.0.1 | RI | 2022.10.0.1 | 2023.06.0.1 |  |  |  |  | PJ463 | New property (IFC 4x3): IsSetOnWorkingWire | Uus omadus (IFC 4x3): IsSetOnWorkingWire
2023-05-17 | 2022.10.0.1 | 2023.06.0.1 | RI | 2022.10.0.1 | 2023.06.0.1 |  |  |  |  | PJ470 | New property (IFC 4x3): IsSharedTurnout | Uus omadus (IFC 4x3): IsSharedTurnout
2023-05-17 | 2022.10.0.1 | 2023.06.0.1 | RI | 2022.10.0.1 | 2023.06.0.1 |  |  |  |  | PJ485 | New property (IFC 4x3): IsStainless | Uus omadus (IFC 4x3): IsStainless
2023-05-17 | 2022.10.0.1 | 2023.06.0.1 | RI | 2022.10.0.1 | 2023.06.0.1 |  |  |  |  | PJ490 | New property (IFC 4x3): IsSunExposed | Uus omadus (IFC 4x3): IsSunExposed
2023-05-17 | 2022.10.0.1 | 2023.06.0.1 | RI | 2022.10.0.1 | 2023.06.0.1 |  |  |  |  | PJ495 | New property (IFC 4x3): IsSurfaceGalling | Uus omadus (IFC 4x3): IsSurfaceGalling
2023-05-17 | 2022.10.0.1 | 2023.06.0.1 | RI | 2022.10.0.1 | 2023.06.0.1 |  |  |  |  | PJ505 | New property (IFC 4x3): IsTemporary | Uus omadus (IFC 4x3): IsTemporary
2023-05-17 | 2022.10.0.1 | 2023.06.0.1 | RI | 2022.10.0.1 | 2023.06.0.1 |  |  |  |  | PJ510 | New property (IFC 4x3): IsTemporaryInstallation | Uus omadus (IFC 4x3): IsTemporaryInstallation
2023-05-17 | 2022.10.0.1 | 2023.06.0.1 | RI | 2022.10.0.1 | 2023.06.0.1 |  |  |  |  | PJ575 | New property (IFC 4x3): IsUpgradable | Uus omadus (IFC 4x3): IsUpgradable
2023-05-17 | 2022.10.0.1 | 2023.06.0.1 | RI | 2022.10.0.1 | 2023.06.0.1 |  |  |  |  | PJ595 | New property (IFC 4x3): IsWelded | Uus omadus (IFC 4x3): IsWelded
2023-05-17 | 2022.10.0.1 | 2023.06.0.1 | RI | 2022.10.0.1 | 2023.06.0.1 |  |  |  |  | DJ075 | New property (IFC 4x3): JacketColour | Uus omadus (IFC 4x3): JacketColour
2023-05-17 | 2022.10.0.1 | 2023.06.0.1 | RI | 2022.10.0.1 | 2023.06.0.1 |  |  |  |  | PJ263 | New property (IFC 4x3): JointRelativePosition | Uus omadus (IFC 4x3): JointRelativePosition
2023-05-17 | 2022.10.0.1 | 2023.06.0.1 | RI | 2022.10.0.1 | 2023.06.0.1 |  |  |  |  | PJ735 | New property (IFC 4x3): JunctionBoxMountingType | Uus omadus (IFC 4x3): JunctionBoxMountingType
2023-05-17 | 2022.10.0.1 | 2023.06.0.1 | RI | 2022.10.0.1 | 2023.06.0.1 |  |  |  |  | ML145 | New property (IFC 4x3): LayRatio | Uus omadus (IFC 4x3): LayRatio
2023-05-17 | 2022.10.0.1 | 2023.06.0.1 | RI | 2022.10.0.1 | 2023.06.0.1 |  |  |  |  | HL233 | New property (IFC 4x3): LeakageCurveHistory | Uus omadus (IFC 4x3): LeakageCurveHistory
2023-05-17 | 2022.10.0.1 | 2023.06.0.1 | RI | 2022.10.0.1 | 2023.06.0.1 |  |  |  |  | ML337 | New property (IFC 4x3): LengthMeasureResolution | Uus omadus (IFC 4x3): LengthMeasureResolution
2023-05-17 | 2022.10.0.1 | 2023.06.0.1 | RI | 2022.10.0.1 | 2023.06.0.1 |  |  |  |  | PL210 | New property (IFC 4x3): LensDiffuserOrientation | Uus omadus (IFC 4x3): LensDiffuserOrientation
2023-05-17 | 2022.10.0.1 | 2023.06.0.1 | RI | 2022.10.0.1 | 2023.06.0.1 |  |  |  |  | PL215 | New property (IFC 4x3): LensDiffuserType | Uus omadus (IFC 4x3): LensDiffuserType
2023-05-17 | 2022.10.0.1 | 2023.06.0.1 | RI | 2022.10.0.1 | 2023.06.0.1 |  |  |  |  | EL377 | New property (IFC 4x3): LightingHistory | Uus omadus (IFC 4x3): LightingHistory
2023-05-17 | 2022.10.0.1 | 2023.06.0.1 | RI | 2022.10.0.1 | 2023.06.0.1 |  |  |  |  | DL280 | New property (IFC 4x3): LightningPeakVoltage | Uus omadus (IFC 4x3): LightningPeakVoltage
2023-05-17 | 2022.10.0.1 | 2023.06.0.1 | RI | 2022.10.0.1 | 2023.06.0.1 |  |  |  |  | DL283 | New property (IFC 4x3): LightningProtectionStandardsCompliance | Uus omadus (IFC 4x3): LightningProtectionStandardsCompliance
2023-05-17 | 2022.10.0.1 | 2023.06.0.1 | RI | 2022.10.0.1 | 2023.06.0.1 |  |  |  |  | PL333 | New property (IFC 4x3): LimitedClearances | Uus omadus (IFC 4x3): LimitedClearances
2023-05-17 | 2022.10.0.1 | 2023.06.0.1 | RI | 2022.10.0.1 | 2023.06.0.1 |  |  |  |  | PL335 | New property (IFC 4x3): LineCharacteristic | Uus omadus (IFC 4x3): LineCharacteristic
2023-05-17 | 2022.10.0.1 | 2023.06.0.1 | RI | 2022.10.0.1 | 2023.06.0.1 |  |  |  |  | PL337 | New property (IFC 4x3): LineID | Uus omadus (IFC 4x3): LineID
2023-05-17 | 2022.10.0.1 | 2023.06.0.1 | RI | 2022.10.0.1 | 2023.06.0.1 |  |  |  |  | PL370 | New property (IFC 4x3): LinearVelocityResolution | Uus omadus (IFC 4x3): LinearVelocityResolution
2023-05-17 | 2022.10.0.1 | 2023.06.0.1 | RI | 2022.10.0.1 | 2023.06.0.1 |  |  |  |  | KL510 | New property (IFC 4x3): LoadCapacity | Uus omadus (IFC 4x3): LoadCapacity
2023-05-17 | 2022.10.0.1 | 2023.06.0.1 | RI | 2022.10.0.1 | 2023.06.0.1 |  |  |  |  | KL630 | New property (IFC 4x3): LockingForce | Uus omadus (IFC 4x3): LockingForce
2023-05-17 | 2022.10.0.1 | 2023.06.0.1 | RI | 2022.10.0.1 | 2023.06.0.1 |  |  |  |  | ML843 | New property (IFC 4x3): LooseVolume | Uus omadus (IFC 4x3): LooseVolume
2023-05-17 | 2022.10.0.1 | 2023.06.0.1 | RI | 2022.10.0.1 | 2023.06.0.1 |  |  |  |  | PL935 | New property (IFC 4x3): LubricationPowerSupplyType | Uus omadus (IFC 4x3): LubricationPowerSupplyType
2023-05-17 | 2022.10.0.1 | 2023.06.0.1 | RI | 2022.10.0.1 | 2023.06.0.1 |  |  |  |  | PL940 | New property (IFC 4x3): LubricationSystemType | Uus omadus (IFC 4x3): LubricationSystemType
2023-05-17 | 2022.10.0.1 | 2023.06.0.1 | RI | 2022.10.0.1 | 2023.06.0.1 |  |  |  |  | ZM350 | New property (IFC 4x3): ManagingSoftware | Uus omadus (IFC 4x3): ManagingSoftware
2023-05-17 | 2022.10.0.1 | 2023.06.0.1 | RI | 2022.10.0.1 | 2023.06.0.1 |  |  |  |  | TM400 | New property (IFC 4x3): ManufacturingDate | Uus omadus (IFC 4x3): ManufacturingDate
2023-05-17 | 2022.10.0.1 | 2023.06.0.1 | RI | 2022.10.0.1 | 2023.06.0.1 |  |  |  |  | PM105 | New property (IFC 4x3): ManufacturingTechnology | Uus omadus (IFC 4x3): ManufacturingTechnology
2023-05-17 | 2022.10.0.1 | 2023.06.0.1 | RI | 2022.10.0.1 | 2023.06.0.1 |  |  |  |  | QM040 | New property (IFC 4x3): MarginOfError | Uus omadus (IFC 4x3): MarginOfError
2023-05-17 | 2022.10.0.1 | 2023.06.0.1 | RI | 2022.10.0.1 | 2023.06.0.1 |  |  |  |  | PM125 | New property (IFC 4x3): MarkerType | Uus omadus (IFC 4x3): MarkerType
2023-05-17 | 2022.10.0.1 | 2023.06.0.1 | RI | 2022.10.0.1 | 2023.06.0.1 |  |  |  |  | MM033 | New property (IFC 4x3): MarkingRodMovementLength | Uus omadus (IFC 4x3): MarkingRodMovementLength
2023-05-17 | 2022.10.0.1 | 2023.06.0.1 | RI | 2022.10.0.1 | 2023.06.0.1 |  |  |  |  | HM055 | New property (IFC 4x3): MassFlowRateHistory | Uus omadus (IFC 4x3): MassFlowRateHistory
2023-05-17 | 2022.10.0.1 | 2023.06.0.1 | RI | 2022.10.0.1 | 2023.06.0.1 |  |  |  |  | DM100 | New property (IFC 4x3): MasterUnitType | Uus omadus (IFC 4x3): MasterUnitType
2023-05-17 | 2022.10.0.1 | 2023.06.0.1 | RI | 2022.10.0.1 | 2023.06.0.1 |  |  |  |  | HM138 | New property (IFC 4x3): MaximumAtmosphericPressure | Uus omadus (IFC 4x3): MaximumAtmosphericPressure
2023-05-17 | 2022.10.0.1 | 2023.06.0.1 | RI | 2022.10.0.1 | 2023.06.0.1 |  |  |  |  | MM113 | New property (IFC 4x3): MaximumBendingRadius | Uus omadus (IFC 4x3): MaximumBendingRadius
2023-05-17 | 2022.10.0.1 | 2023.06.0.1 | RI | 2022.10.0.1 | 2023.06.0.1 |  |  |  |  | MM210 | New property (IFC 4x3): MaximumDisplayDistance | Uus omadus (IFC 4x3): MaximumDisplayDistance
2023-05-17 | 2022.10.0.1 | 2023.06.0.1 | RI | 2022.10.0.1 | 2023.06.0.1 |  |  |  |  | DM307 | New property (IFC 4x3): MaximumInsulatedVoltage | Uus omadus (IFC 4x3): MaximumInsulatedVoltage
2023-05-17 | 2022.10.0.1 | 2023.06.0.1 | RI | 2022.10.0.1 | 2023.06.0.1 |  |  |  |  | KM215 | New property (IFC 4x3): MaximumLoadRetention | Uus omadus (IFC 4x3): MaximumLoadRetention
2023-05-17 | 2022.10.0.1 | 2023.06.0.1 | RI | 2022.10.0.1 | 2023.06.0.1 |  |  |  |  | BM055 | New property (IFC 4x3): MaximumNoiseEmissions | Uus omadus (IFC 4x3): MaximumNoiseEmissions
2023-05-17 | 2022.10.0.1 | 2023.06.0.1 | RI | 2022.10.0.1 | 2023.06.0.1 |  |  |  |  | DM347 | New property (IFC 4x3): MaximumNumberOfConnectedRUs | Uus omadus (IFC 4x3): MaximumNumberOfConnectedRUs
2023-05-17 | 2022.10.0.1 | 2023.06.0.1 | RI | 2022.10.0.1 | 2023.06.0.1 |  |  |  |  | DM352 | New property (IFC 4x3): MaximumNumberOfManagedBSCs | Uus omadus (IFC 4x3): MaximumNumberOfManagedBSCs
2023-05-17 | 2022.10.0.1 | 2023.06.0.1 | RI | 2022.10.0.1 | 2023.06.0.1 |  |  |  |  | DM353 | New property (IFC 4x3): MaximumNumberOfRRUs | Uus omadus (IFC 4x3): MaximumNumberOfRRUs
2023-05-17 | 2022.10.0.1 | 2023.06.0.1 | RI | 2022.10.0.1 | 2023.06.0.1 |  |  |  |  | TM425 | New property (IFC 4x3): MaximumOperatingTime | Uus omadus (IFC 4x3): MaximumOperatingTime
2023-05-17 | 2022.10.0.1 | 2023.06.0.1 | RI | 2022.10.0.1 | 2023.06.0.1 |  |  |  |  | HM435 | New property (IFC 4x3): MaximumRainIntensity | Uus omadus (IFC 4x3): MaximumRainIntensity
2023-05-17 | 2022.10.0.1 | 2023.06.0.1 | RI | 2022.10.0.1 | 2023.06.0.1 |  |  |  |  | JN200 | New property (IFC 4x3): MaximumSolarRadiation | Uus omadus (IFC 4x3): MaximumSolarRadiation
2023-05-17 | 2022.10.0.1 | 2023.06.0.1 | RI | 2022.10.0.1 | 2023.06.0.1 |  |  |  |  | PM277 | New property (IFC 4x3): MaximumSpeedLimitOfDivergingLine | Uus omadus (IFC 4x3): MaximumSpeedLimitOfDivergingLine
2023-05-17 | 2022.10.0.1 | 2023.06.0.1 | RI | 2022.10.0.1 | 2023.06.0.1 |  |  |  |  | DM577 | New property (IFC 4x3): MaximumTransferRate | Uus omadus (IFC 4x3): MaximumTransferRate
2023-05-17 | 2022.10.0.1 | 2023.06.0.1 | RI | 2022.10.0.1 | 2023.06.0.1 |  |  |  |  | DM578 | New property (IFC 4x3): MaximumTransmissionAttenuation | Uus omadus (IFC 4x3): MaximumTransmissionAttenuation
2023-05-17 | 2022.10.0.1 | 2023.06.0.1 | RI | 2022.10.0.1 | 2023.06.0.1 |  |  |  |  | PM283 | New property (IFC 4x3): MaximumVibration | Uus omadus (IFC 4x3): MaximumVibration
2023-05-17 | 2022.10.0.1 | 2023.06.0.1 | RI | 2022.10.0.1 | 2023.06.0.1 |  |  |  |  | HM547 | New property (IFC 4x3): MaximumWindSpeed | Uus omadus (IFC 4x3): MaximumWindSpeed
2023-05-17 | 2022.10.0.1 | 2023.06.0.1 | RI | 2022.10.0.1 | 2023.06.0.1 |  |  |  |  | TM525 | New property (IFC 4x3): MeanTimeToRepair | Uus omadus (IFC 4x3): MeanTimeToRepair
2023-05-17 | 2022.10.0.1 | 2023.06.0.1 | RI | 2022.10.0.1 | 2023.06.0.1 |  |  |  |  | KM450 | New property (IFC 4x3): MechanicalStressType | Uus omadus (IFC 4x3): MechanicalStressType
2023-05-17 | 2022.10.0.1 | 2023.06.0.1 | RI | 2022.10.0.1 | 2023.06.0.1 |  |  |  |  | KM625 | New property (IFC 4x3): MechanicalTension | Uus omadus (IFC 4x3): MechanicalTension
2023-05-17 | 2022.10.0.1 | 2023.06.0.1 | RI | 2022.10.0.1 | 2023.06.0.1 |  |  |  |  | HM623 | New property (IFC 4x3): MechanicalVentilation | Uus omadus (IFC 4x3): MechanicalVentilation
2023-05-17 | 2022.10.0.1 | 2023.06.0.1 | RI | 2022.10.0.1 | 2023.06.0.1 |  |  |  |  | PM352 | New property (IFC 4x3): MediaSourceHistory | Uus omadus (IFC 4x3): MediaSourceHistory
2023-05-17 | 2022.10.0.1 | 2023.06.0.1 | RI | 2022.10.0.1 | 2023.06.0.1 |  |  |  |  | AA235 | New property (IFC 4x3): MessagingIDs | Uus omadus (IFC 4x3): MessagingIDs
2023-05-17 | 2022.10.0.1 | 2023.06.0.1 | RI | 2022.10.0.1 | 2023.06.0.1 |  |  |  |  | PM453 | New property (IFC 4x3): MinimumOperatingSpeed | Uus omadus (IFC 4x3): MinimumOperatingSpeed
2023-05-17 | 2022.10.0.1 | 2023.06.0.1 | RI | 2022.10.0.1 | 2023.06.0.1 |  |  |  |  | DM723 | New property (IFC 4x3): MinimumOpticalSignalToNoiseRatio | Uus omadus (IFC 4x3): MinimumOpticalSignalToNoiseRatio
2023-05-17 | 2022.10.0.1 | 2023.06.0.1 | RI | 2022.10.0.1 | 2023.06.0.1 |  |  |  |  | KM620 | New property (IFC 4x3): MinimumTensileStrength | Uus omadus (IFC 4x3): MinimumTensileStrength
2023-05-17 | 2022.10.0.1 | 2023.06.0.1 | RI | 2022.10.0.1 | 2023.06.0.1 |  |  |  |  | PM560 | New property (IFC 4x3): ModelNumber | Uus omadus (IFC 4x3): ModelNumber
2023-05-17 | 2022.10.0.1 | 2023.06.0.1 | RI | 2022.10.0.1 | 2023.06.0.1 |  |  |  |  | PM615 | New property (IFC 4x3): MoneyStuckRatio | Uus omadus (IFC 4x3): MoneyStuckRatio
2023-05-17 | 2022.10.0.1 | 2023.06.0.1 | RI | 2022.10.0.1 | 2023.06.0.1 |  |  |  |  | PM680 | New property (IFC 4x3): Mountable | Uus omadus (IFC 4x3): Mountable
2023-05-17 | 2022.10.0.1 | 2023.06.0.1 | RI | 2022.10.0.1 | 2023.06.0.1 |  |  |  |  | MN040 | New property (IFC 4x3): NarrowChannelWidth | Uus omadus (IFC 4x3): NarrowChannelWidth
2023-05-17 | 2022.10.0.1 | 2023.06.0.1 | RI | 2022.10.0.1 | 2023.06.0.1 |  |  |  |  | MN303 | New property (IFC 4x3): NominalBodyLength | Uus omadus (IFC 4x3): NominalBodyLength
2023-05-17 | 2022.10.0.1 | 2023.06.0.1 | RI | 2022.10.0.1 | 2023.06.0.1 |  |  |  |  | EN542 | New property (IFC 4x3): NominalEfficiencyTable | Uus omadus (IFC 4x3): NominalEfficiencyTable
2023-05-17 | 2022.10.0.1 | 2023.06.0.1 | RI | 2022.10.0.1 | 2023.06.0.1 |  |  |  |  | KN450 | New property (IFC 4x3): NominalLoad | Uus omadus (IFC 4x3): NominalLoad
2023-05-17 | 2022.10.0.1 | 2023.06.0.1 | RI | 2022.10.0.1 | 2023.06.0.1 |  |  |  |  | DN447 | New property (IFC 4x3): NominalSupplyCurrent | Uus omadus (IFC 4x3): NominalSupplyCurrent
2023-05-17 | 2022.10.0.1 | 2023.06.0.1 | RI | 2022.10.0.1 | 2023.06.0.1 |  |  |  |  | LN450 | New property (IFC 4x3): NominalTransverseInclination | Uus omadus (IFC 4x3): NominalTransverseInclination
2023-05-17 | 2022.10.0.1 | 2023.06.0.1 | RI | 2022.10.0.1 | 2023.06.0.1 |  |  |  |  | MN818 | New property (IFC 4x3): NominalWeight | Uus omadus (IFC 4x3): NominalWeight
2023-05-17 | 2022.10.0.1 | 2023.06.0.1 | RI | 2022.10.0.1 | 2023.06.0.1 |  |  |  |  | DN660 | New property (IFC 4x3): NumberOfAffectedPoles | Uus omadus (IFC 4x3): NumberOfAffectedPoles
2023-05-17 | 2022.10.0.1 | 2023.06.0.1 | RI | 2022.10.0.1 | 2023.06.0.1 |  |  |  |  | DN685 | New property (IFC 4x3): NumberOfAntennas | Uus omadus (IFC 4x3): NumberOfAntennas
2023-05-17 | 2022.10.0.1 | 2023.06.0.1 | RI | 2022.10.0.1 | 2023.06.0.1 |  |  |  |  | DN690 | New property (IFC 4x3): NumberOfBranches | Uus omadus (IFC 4x3): NumberOfBranches
2023-05-17 | 2022.10.0.1 | 2023.06.0.1 | RI | 2022.10.0.1 | 2023.06.0.1 |  |  |  |  | DN721 | New property (IFC 4x3): NumberOfCPUs | Uus omadus (IFC 4x3): NumberOfCPUs
2023-05-17 | 2022.10.0.1 | 2023.06.0.1 | RI | 2022.10.0.1 | 2023.06.0.1 |  |  |  |  | DN695 | New property (IFC 4x3): NumberOfCableEntries | Uus omadus (IFC 4x3): NumberOfCableEntries
2023-05-17 | 2022.10.0.1 | 2023.06.0.1 | RI | 2022.10.0.1 | 2023.06.0.1 |  |  |  |  | PN540 | New property (IFC 4x3): NumberOfCantilevers | Uus omadus (IFC 4x3): NumberOfCantilevers
2023-05-17 | 2022.10.0.1 | 2023.06.0.1 | RI | 2022.10.0.1 | 2023.06.0.1 |  |  |  |  | DN697 | New property (IFC 4x3): NumberOfCarriers | Uus omadus (IFC 4x3): NumberOfCarriers
2023-05-17 | 2022.10.0.1 | 2023.06.0.1 | RI | 2022.10.0.1 | 2023.06.0.1 |  |  |  |  | DN712 | New property (IFC 4x3): NumberOfCoaxialPairs | Uus omadus (IFC 4x3): NumberOfCoaxialPairs
2023-05-17 | 2022.10.0.1 | 2023.06.0.1 | RI | 2022.10.0.1 | 2023.06.0.1 |  |  |  |  | DN714 | New property (IFC 4x3): NumberOfCommonInterfaces | Uus omadus (IFC 4x3): NumberOfCommonInterfaces
2023-05-17 | 2022.10.0.1 | 2023.06.0.1 | RI | 2022.10.0.1 | 2023.06.0.1 |  |  |  |  | DN719 | New property (IFC 4x3): NumberOfCoolingFans | Uus omadus (IFC 4x3): NumberOfCoolingFans
2023-05-17 | 2022.10.0.1 | 2023.06.0.1 | RI | 2022.10.0.1 | 2023.06.0.1 |  |  |  |  | DN723 | New property (IFC 4x3): NumberOfCrossedTracks | Uus omadus (IFC 4x3): NumberOfCrossedTracks
2023-05-17 | 2022.10.0.1 | 2023.06.0.1 | RI | 2022.10.0.1 | 2023.06.0.1 |  |  |  |  | DN733 | New property (IFC 4x3): NumberOfEarthFaultRelays | Uus omadus (IFC 4x3): NumberOfEarthFaultRelays
2023-05-17 | 2022.10.0.1 | 2023.06.0.1 | RI | 2022.10.0.1 | 2023.06.0.1 |  |  |  |  | DN735 | New property (IFC 4x3): NumberOfEmergencyButtons | Uus omadus (IFC 4x3): NumberOfEmergencyButtons
2023-05-17 | 2022.10.0.1 | 2023.06.0.1 | RI | 2022.10.0.1 | 2023.06.0.1 |  |  |  |  | DN737 | New property (IFC 4x3): NumberOfEmergencyTransceivers | Uus omadus (IFC 4x3): NumberOfEmergencyTransceivers
2023-05-17 | 2022.10.0.1 | 2023.06.0.1 | RI | 2022.10.0.1 | 2023.06.0.1 |  |  |  |  | DN740 | New property (IFC 4x3): NumberOfFibers | Uus omadus (IFC 4x3): NumberOfFibers
2023-05-17 | 2022.10.0.1 | 2023.06.0.1 | RI | 2022.10.0.1 | 2023.06.0.1 |  |  |  |  | DN775 | New property (IFC 4x3): NumberOfInterfaces | Uus omadus (IFC 4x3): NumberOfInterfaces
2023-05-17 | 2022.10.0.1 | 2023.06.0.1 | RI | 2022.10.0.1 | 2023.06.0.1 |  |  |  |  | DN780 | New property (IFC 4x3): NumberOfLamps | Uus omadus (IFC 4x3): NumberOfLamps
2023-05-17 | 2022.10.0.1 | 2023.06.0.1 | RI | 2022.10.0.1 | 2023.06.0.1 |  |  |  |  | DN785 | New property (IFC 4x3): NumberOfLampsNotUsed | Uus omadus (IFC 4x3): NumberOfLampsNotUsed
2023-05-17 | 2022.10.0.1 | 2023.06.0.1 | RI | 2022.10.0.1 | 2023.06.0.1 |  |  |  |  | DN793 | New property (IFC 4x3): NumberOfManagedBTSs | Uus omadus (IFC 4x3): NumberOfManagedBTSs
2023-05-17 | 2022.10.0.1 | 2023.06.0.1 | RI | 2022.10.0.1 | 2023.06.0.1 |  |  |  |  | DN795 | New property (IFC 4x3): NumberOfManagedCarriers | Uus omadus (IFC 4x3): NumberOfManagedCarriers
2023-05-17 | 2022.10.0.1 | 2023.06.0.1 | RI | 2022.10.0.1 | 2023.06.0.1 |  |  |  |  | PN710 | New property (IFC 4x3): NumberOfManholeCovers | Uus omadus (IFC 4x3): NumberOfManholeCovers
2023-05-17 | 2022.10.0.1 | 2023.06.0.1 | RI | 2022.10.0.1 | 2023.06.0.1 |  |  |  |  | DN797 | New property (IFC 4x3): NumberOfMultiModeFibers | Uus omadus (IFC 4x3): NumberOfMultiModeFibers
2023-05-17 | 2022.10.0.1 | 2023.06.0.1 | RI | 2022.10.0.1 | 2023.06.0.1 |  |  |  |  | DN800 | New property (IFC 4x3): NumberOfOccupiedUnits | Uus omadus (IFC 4x3): NumberOfOccupiedUnits
2023-05-17 | 2022.10.0.1 | 2023.06.0.1 | RI | 2022.10.0.1 | 2023.06.0.1 |  |  |  |  | DN830 | New property (IFC 4x3): NumberOfOverCurrentRelays | Uus omadus (IFC 4x3): NumberOfOverCurrentRelays
2023-05-17 | 2022.10.0.1 | 2023.06.0.1 | RI | 2022.10.0.1 | 2023.06.0.1 |  |  |  |  | DN835 | New property (IFC 4x3): NumberOfOverlappingSpans | Uus omadus (IFC 4x3): NumberOfOverlappingSpans
2023-05-17 | 2022.10.0.1 | 2023.06.0.1 | RI | 2022.10.0.1 | 2023.06.0.1 |  |  |  |  | DN840 | New property (IFC 4x3): NumberOfPackets | Uus omadus (IFC 4x3): NumberOfPackets
2023-05-17 | 2022.10.0.1 | 2023.06.0.1 | RI | 2022.10.0.1 | 2023.06.0.1 |  |  |  |  | DN855 | New property (IFC 4x3): NumberOfPhases | Uus omadus (IFC 4x3): NumberOfPhases
2023-05-17 | 2022.10.0.1 | 2023.06.0.1 | RI | 2022.10.0.1 | 2023.06.0.1 |  |  |  |  | DN880 | New property (IFC 4x3): NumberOfPowerSupplyPorts | Uus omadus (IFC 4x3): NumberOfPowerSupplyPorts
2023-05-17 | 2022.10.0.1 | 2023.06.0.1 | RI | 2022.10.0.1 | 2023.06.0.1 |  |  |  |  | DN885 | New property (IFC 4x3): NumberOfRelays | Uus omadus (IFC 4x3): NumberOfRelays
2023-05-17 | 2022.10.0.1 | 2023.06.0.1 | RI | 2022.10.0.1 | 2023.06.0.1 |  |  |  |  | PN815 | New property (IFC 4x3): NumberOfScrews | Uus omadus (IFC 4x3): NumberOfScrews
2023-05-17 | 2022.10.0.1 | 2023.06.0.1 | RI | 2022.10.0.1 | 2023.06.0.1 |  |  |  |  | DN890 | New property (IFC 4x3): NumberOfSingleModeFibers | Uus omadus (IFC 4x3): NumberOfSingleModeFibers
2023-05-17 | 2022.10.0.1 | 2023.06.0.1 | RI | 2022.10.0.1 | 2023.06.0.1 |  |  |  |  | PN910 | New property (IFC 4x3): NumberOfTrackCenters | Uus omadus (IFC 4x3): NumberOfTrackCenters
2023-05-17 | 2022.10.0.1 | 2023.06.0.1 | RI | 2022.10.0.1 | 2023.06.0.1 |  |  |  |  | PN915 | New property (IFC 4x3): NumberOfTracksCrossed | Uus omadus (IFC 4x3): NumberOfTracksCrossed
2023-05-17 | 2022.10.0.1 | 2023.06.0.1 | RI | 2022.10.0.1 | 2023.06.0.1 |  |  |  |  | DN912 | New property (IFC 4x3): NumberOfTrafficInterfaces | Uus omadus (IFC 4x3): NumberOfTrafficInterfaces
2023-05-17 | 2022.10.0.1 | 2023.06.0.1 | RI | 2022.10.0.1 | 2023.06.0.1 |  |  |  |  | DN913 | New property (IFC 4x3): NumberOfTransceiversPerAntenna | Uus omadus (IFC 4x3): NumberOfTransceiversPerAntenna
2023-05-17 | 2022.10.0.1 | 2023.06.0.1 | RI | 2022.10.0.1 | 2023.06.0.1 |  |  |  |  | DN915 | New property (IFC 4x3): NumberOfTubes | Uus omadus (IFC 4x3): NumberOfTubes
2023-05-17 | 2022.10.0.1 | 2023.06.0.1 | RI | 2022.10.0.1 | 2023.06.0.1 |  |  |  |  | DN918 | New property (IFC 4x3): NumberOfTwistedPairs | Uus omadus (IFC 4x3): NumberOfTwistedPairs
2023-05-17 | 2022.10.0.1 | 2023.06.0.1 | RI | 2022.10.0.1 | 2023.06.0.1 |  |  |  |  | DN925 | New property (IFC 4x3): NumberOfUnits | Uus omadus (IFC 4x3): NumberOfUnits
2023-05-17 | 2022.10.0.1 | 2023.06.0.1 | RI | 2022.10.0.1 | 2023.06.0.1 |  |  |  |  | DN930 | New property (IFC 4x3): NumberOfUntwistedPairs | Uus omadus (IFC 4x3): NumberOfUntwistedPairs
2023-05-17 | 2022.10.0.1 | 2023.06.0.1 | RI | 2022.10.0.1 | 2023.06.0.1 |  |  |  |  | DN935 | New property (IFC 4x3): NumberOfWires | Uus omadus (IFC 4x3): NumberOfWires
2023-05-17 | 2022.10.0.1 | 2023.06.0.1 | RI | 2022.10.0.1 | 2023.06.0.1 |  |  |  |  | DN940 | New property (IFC 4x3): NumberOfWorkstations | Uus omadus (IFC 4x3): NumberOfWorkstations
2023-05-17 | 2022.10.0.1 | 2023.06.0.1 | RI | 2022.10.0.1 | 2023.06.0.1 |  |  |  |  | EP090 | New property (IFC 4x3): OCSFasteningType | Uus omadus (IFC 4x3): OCSFasteningType
2023-05-17 | 2022.10.0.1 | 2023.06.0.1 | RI | 2022.10.0.1 | 2023.06.0.1 |  |  |  |  | EP095 | New property (IFC 4x3): OCSType | Uus omadus (IFC 4x3): OCSType
2023-05-17 | 2022.10.0.1 | 2023.06.0.1 | RI | 2022.10.0.1 | 2023.06.0.1 |  |  |  |  | DP150 | New property (IFC 4x3): OpenCircuitVoltage | Uus omadus (IFC 4x3): OpenCircuitVoltage
2023-05-17 | 2022.10.0.1 | 2023.06.0.1 | RI | 2022.10.0.1 | 2023.06.0.1 |  |  |  |  | DP272 | New property (IFC 4x3): OperationModeHistory | Uus omadus (IFC 4x3): OperationModeHistory
2023-05-17 | 2022.10.0.1 | 2023.06.0.1 | RI | 2022.10.0.1 | 2023.06.0.1 |  |  |  |  | DP275 | New property (IFC 4x3): OpticalCableStructure | Uus omadus (IFC 4x3): OpticalCableStructure
2023-05-17 | 2022.10.0.1 | 2023.06.0.1 | RI | 2022.10.0.1 | 2023.06.0.1 |  |  |  |  | DP280 | New property (IFC 4x3): OpticalNetworkUnitType | Uus omadus (IFC 4x3): OpticalNetworkUnitType
2023-05-17 | 2022.10.0.1 | 2023.06.0.1 | RI | 2022.10.0.1 | 2023.06.0.1 |  |  |  |  | DP285 | New property (IFC 4x3): OpticalSplitterType | Uus omadus (IFC 4x3): OpticalSplitterType
2023-05-17 | 2022.10.0.1 | 2023.06.0.1 | RI | 2022.10.0.1 | 2023.06.0.1 |  |  |  |  | MP175 | New property (IFC 4x3): OrthometricHeight | Uus omadus (IFC 4x3): OrthometricHeight
2023-05-17 | 2022.10.0.1 | 2023.06.0.1 | RI | 2022.10.0.1 | 2023.06.0.1 |  |  |  |  | DP365 | New property (IFC 4x3): OutputSignalType | Uus omadus (IFC 4x3): OutputSignalType
2023-05-17 | 2022.10.0.1 | 2023.06.0.1 | RI | 2022.10.0.1 | 2023.06.0.1 |  |  |  |  | AA295 | New property (IFC 4x3): PagerNumber | Uus omadus (IFC 4x3): PagerNumber
2023-05-17 | 2022.10.0.1 | 2023.06.0.1 | RI | 2022.10.0.1 | 2023.06.0.1 |  |  |  |  | PP539 | New property (IFC 4x3): PantographType | Uus omadus (IFC 4x3): PantographType
2023-05-17 | 2022.10.0.1 | 2023.06.0.1 | RI | 2022.10.0.1 | 2023.06.0.1 |  |  |  |  | PP585 | New property (IFC 4x3): PaymentMethod | Uus omadus (IFC 4x3): PaymentMethod
2023-05-17 | 2022.10.0.1 | 2023.06.0.1 | RI | 2022.10.0.1 | 2023.06.0.1 |  |  |  |  | EB505 | New property (IFC 4x3): PeopleHistory | Uus omadus (IFC 4x3): PeopleHistory
2023-05-17 | 2022.10.0.1 | 2023.06.0.1 | RI | 2022.10.0.1 | 2023.06.0.1 |  |  |  |  | XP100 | New property (IFC 4x3): PercentShared | Uus omadus (IFC 4x3): PercentShared
2023-05-17 | 2022.10.0.1 | 2023.06.0.1 | RI | 2022.10.0.1 | 2023.06.0.1 |  |  |  |  | ZP700 | New property (IFC 4x3): PerformanceMaintenanceLevel | Uus omadus (IFC 4x3): PerformanceMaintenanceLevel
2023-05-17 | 2022.10.0.1 | 2023.06.0.1 | RI | 2022.10.0.1 | 2023.06.0.1 |  |  |  |  | KP520 | New property (IFC 4x3): PermissiblePavementLoad | Uus omadus (IFC 4x3): PermissiblePavementLoad
2023-05-17 | 2022.10.0.1 | 2023.06.0.1 | RI | 2022.10.0.1 | 2023.06.0.1 |  |  |  |  | KP525 | New property (IFC 4x3): PermissibleRoadLoad | Uus omadus (IFC 4x3): PermissibleRoadLoad
2023-05-17 | 2022.10.0.1 | 2023.06.0.1 | RI | 2022.10.0.1 | 2023.06.0.1 |  |  |  |  | VU585 | New property (IFC 4x3): PhysicalDescriptionReference | Uus omadus (IFC 4x3): PhysicalDescriptionReference
2023-05-17 | 2022.10.0.1 | 2023.06.0.1 | RI | 2022.10.0.1 | 2023.06.0.1 |  |  |  |  | KP845 | New property (IFC 4x3): PoissonRatio | Uus omadus (IFC 4x3): PoissonRatio
2023-05-17 | 2022.10.0.1 | 2023.06.0.1 | RI | 2022.10.0.1 | 2023.06.0.1 |  |  |  |  | DP644 | New property (IFC 4x3): PolarizationMode | Uus omadus (IFC 4x3): PolarizationMode
2023-05-17 | 2022.10.0.1 | 2023.06.0.1 | RI | 2022.10.0.1 | 2023.06.0.1 |  |  |  |  | DP646 | New property (IFC 4x3): PolarizationModeDispersionTolerance | Uus omadus (IFC 4x3): PolarizationModeDispersionTolerance
2023-05-17 | 2022.10.0.1 | 2023.06.0.1 | RI | 2022.10.0.1 | 2023.06.0.1 |  |  |  |  | DP660 | New property (IFC 4x3): PortCapacity | Uus omadus (IFC 4x3): PortCapacity
2023-05-17 | 2022.10.0.1 | 2023.06.0.1 | RI | 2022.10.0.1 | 2023.06.0.1 |  |  |  |  | LP790 | New property (IFC 4x3): PositionInTrack | Uus omadus (IFC 4x3): PositionInTrack
2023-05-17 | 2022.10.0.1 | 2023.06.0.1 | RI | 2022.10.0.1 | 2023.06.0.1 |  |  |  |  | AA180 | New property (IFC 4x3): PostalBox | Uus omadus (IFC 4x3): PostalBox
2023-05-17 | 2022.10.0.1 | 2023.06.0.1 | RI | 2022.10.0.1 | 2023.06.0.1 |  |  |  |  | AA300 | New property (IFC 4x3): PostalCode | Uus omadus (IFC 4x3): PostalCode
2023-05-17 | 2022.10.0.1 | 2023.06.0.1 | RI | 2022.10.0.1 | 2023.06.0.1 |  |  |  |  | DP675 | New property (IFC 4x3): PowerCapacity | Uus omadus (IFC 4x3): PowerCapacity
2023-05-17 | 2022.10.0.1 | 2023.06.0.1 | RI | 2022.10.0.1 | 2023.06.0.1 |  |  |  |  | DP680 | New property (IFC 4x3): PowerDissipation | Uus omadus (IFC 4x3): PowerDissipation
2023-05-17 | 2022.10.0.1 | 2023.06.0.1 | RI | 2022.10.0.1 | 2023.06.0.1 |  |  |  |  | DP695 | New property (IFC 4x3): PowerFactorHistory | Uus omadus (IFC 4x3): PowerFactorHistory
2023-05-17 | 2022.10.0.1 | 2023.06.0.1 | RI | 2022.10.0.1 | 2023.06.0.1 |  |  |  |  | EP678 | New property (IFC 4x3): PowerHistory | Uus omadus (IFC 4x3): PowerHistory
2023-05-17 | 2022.10.0.1 | 2023.06.0.1 | RI | 2022.10.0.1 | 2023.06.0.1 |  |  |  |  | DP705 | New property (IFC 4x3): PowerSupplyMode | Uus omadus (IFC 4x3): PowerSupplyMode
2023-05-17 | 2022.10.0.1 | 2023.06.0.1 | RI | 2022.10.0.1 | 2023.06.0.1 |  |  |  |  | HP673 | New property (IFC 4x3): PressureHisotry | Uus omadus (IFC 4x3): PressureHisotry
2023-05-17 | 2022.10.0.1 | 2023.06.0.1 | RI | 2022.10.0.1 | 2023.06.0.1 |  |  |  |  | VP655 | New property (IFC 4x3): ProcurementMethod | Uus omadus (IFC 4x3): ProcurementMethod
2023-05-17 | 2022.10.0.1 | 2023.06.0.1 | RI | 2022.10.0.1 | 2023.06.0.1 |  |  |  |  | DP875 | New property (IFC 4x3): PropagationSpeedCoefficient | Uus omadus (IFC 4x3): PropagationSpeedCoefficient
2023-05-17 | 2022.10.0.1 | 2023.06.0.1 | RI | 2022.10.0.1 | 2023.06.0.1 |  |  |  |  | DP960 | New property (IFC 4x3): PullInVoltage | Uus omadus (IFC 4x3): PullInVoltage
2023-05-17 | 2022.10.0.1 | 2023.06.0.1 | RI | 2022.10.0.1 | 2023.06.0.1 |  |  |  |  | TP970 | New property (IFC 4x3): PutIntoOperationDate | Uus omadus (IFC 4x3): PutIntoOperationDate
2023-05-17 | 2022.10.0.1 | 2023.06.0.1 | RI | 2022.10.0.1 | 2023.06.0.1 |  |  |  |  | QQ705 | New property (IFC 4x3): QualityHistory | Uus omadus (IFC 4x3): QualityHistory
2023-05-17 | 2022.10.0.1 | 2023.06.0.1 | RI | 2022.10.0.1 | 2023.06.0.1 |  |  |  |  | DR950 | New property (IFC 4x3): RMSWithstandVoltage | Uus omadus (IFC 4x3): RMSWithstandVoltage
2023-05-17 | 2022.10.0.1 | 2023.06.0.1 | RI | 2022.10.0.1 | 2023.06.0.1 |  |  |  |  | DR955 | New property (IFC 4x3): RRUConnectionType | Uus omadus (IFC 4x3): RRUConnectionType
2023-05-17 | 2022.10.0.1 | 2023.06.0.1 | RI | 2022.10.0.1 | 2023.06.0.1 |  |  |  |  | DR960 | New property (IFC 4x3): RUConnectionType | Uus omadus (IFC 4x3): RUConnectionType
2023-05-17 | 2022.10.0.1 | 2023.06.0.1 | RI | 2022.10.0.1 | 2023.06.0.1 |  |  |  |  | DR014 | New property (IFC 4x3): RadiantFrequency | Uus omadus (IFC 4x3): RadiantFrequency
2023-05-17 | 2022.10.0.1 | 2023.06.0.1 | RI | 2022.10.0.1 | 2023.06.0.1 |  |  |  |  | DR016 | New property (IFC 4x3): RadiatedOutputPowerPerAntenna | Uus omadus (IFC 4x3): RadiatedOutputPowerPerAntenna
2023-05-17 | 2022.10.0.1 | 2023.06.0.1 | RI | 2022.10.0.1 | 2023.06.0.1 |  |  |  |  | DR018 | New property (IFC 4x3): RadiationPattern | Uus omadus (IFC 4x3): RadiationPattern
2023-05-17 | 2022.10.0.1 | 2023.06.0.1 | RI | 2022.10.0.1 | 2023.06.0.1 |  |  |  |  | PR100 | New property (IFC 4x3): RailCondition | Uus omadus (IFC 4x3): RailCondition
2023-05-17 | 2022.10.0.1 | 2023.06.0.1 | RI | 2022.10.0.1 | 2023.06.0.1 |  |  |  |  | PR103 | New property (IFC 4x3): RailDeliveryState | Uus omadus (IFC 4x3): RailDeliveryState
2023-05-17 | 2022.10.0.1 | 2023.06.0.1 | RI | 2022.10.0.1 | 2023.06.0.1 |  |  |  |  | PR106 | New property (IFC 4x3): RailElementaryLength | Uus omadus (IFC 4x3): RailElementaryLength
2023-05-17 | 2022.10.0.1 | 2023.06.0.1 | RI | 2022.10.0.1 | 2023.06.0.1 |  |  |  |  | MR055 | New property (IFC 4x3): RailGap | Uus omadus (IFC 4x3): RailGap
2023-05-17 | 2022.10.0.1 | 2023.06.0.1 | RI | 2022.10.0.1 | 2023.06.0.1 |  |  |  |  | PR110 | New property (IFC 4x3): RailPadStiffness | Uus omadus (IFC 4x3): RailPadStiffness
2023-05-17 | 2022.10.0.1 | 2023.06.0.1 | RI | 2022.10.0.1 | 2023.06.0.1 |  |  |  |  | PR115 | New property (IFC 4x3): RailwayBaliseType | Uus omadus (IFC 4x3): RailwayBaliseType
2023-05-17 | 2022.10.0.1 | 2023.06.0.1 | RI | 2022.10.0.1 | 2023.06.0.1 |  |  |  |  | DR035 | New property (IFC 4x3): RailwayCommunicationTerminalType | Uus omadus (IFC 4x3): RailwayCommunicationTerminalType
2023-05-17 | 2022.10.0.1 | 2023.06.0.1 | RI | 2022.10.0.1 | 2023.06.0.1 |  |  |  |  | PR118 | New property (IFC 4x3): RailwaySignalType | Uus omadus (IFC 4x3): RailwaySignalType
2023-05-17 | 2022.10.0.1 | 2023.06.0.1 | RI | 2022.10.0.1 | 2023.06.0.1 |  |  |  |  | MR095 | New property (IFC 4x3): RainMeasureRange | Uus omadus (IFC 4x3): RainMeasureRange
2023-05-17 | 2022.10.0.1 | 2023.06.0.1 | RI | 2022.10.0.1 | 2023.06.0.1 |  |  |  |  | PR121 | New property (IFC 4x3): RainSensorType | Uus omadus (IFC 4x3): RainSensorType
2023-05-17 | 2022.10.0.1 | 2023.06.0.1 | RI | 2022.10.0.1 | 2023.06.0.1 |  |  |  |  | DR072 | New property (IFC 4x3): RatedCapacitance | Uus omadus (IFC 4x3): RatedCapacitance
2023-05-17 | 2022.10.0.1 | 2023.06.0.1 | RI | 2022.10.0.1 | 2023.06.0.1 |  |  |  |  | DR195 | New property (IFC 4x3): RatedFrequency | Uus omadus (IFC 4x3): RatedFrequency
2023-05-17 | 2022.10.0.1 | 2023.06.0.1 | RI | 2022.10.0.1 | 2023.06.0.1 |  |  |  |  | DR562 | New property (IFC 4x3): RatedVoltageRange | Uus omadus (IFC 4x3): RatedVoltageRange
2023-05-17 | 2022.10.0.1 | 2023.06.0.1 | RI | 2022.10.0.1 | 2023.06.0.1 |  |  |  |  | KR200 | New property (IFC 4x3): RatioOfWireTension | Uus omadus (IFC 4x3): RatioOfWireTension
2023-05-17 | 2022.10.0.1 | 2023.06.0.1 | RI | 2022.10.0.1 | 2023.06.0.1 |  |  |  |  | ER355 | New property (IFC 4x3): RecirculatedAirHistory | Uus omadus (IFC 4x3): RecirculatedAirHistory
2023-05-17 | 2022.10.0.1 | 2023.06.0.1 | RI | 2022.10.0.1 | 2023.06.0.1 |  |  |  |  | HR275 | New property (IFC 4x3): ReferenceAirRelativeHumidity | Uus omadus (IFC 4x3): ReferenceAirRelativeHumidity
2023-05-17 | 2022.10.0.1 | 2023.06.0.1 | RI | 2022.10.0.1 | 2023.06.0.1 |  |  |  |  | MR313 | New property (IFC 4x3): ReferenceDistanceRopeToPulley | Uus omadus (IFC 4x3): ReferenceDistanceRopeToPulley
2023-05-17 | 2022.10.0.1 | 2023.06.0.1 | RI | 2022.10.0.1 | 2023.06.0.1 |  |  |  |  | MR315 | New property (IFC 4x3): ReferenceDistanceTensionerToGround | Uus omadus (IFC 4x3): ReferenceDistanceTensionerToGround
2023-05-17 | 2022.10.0.1 | 2023.06.0.1 | RI | 2022.10.0.1 | 2023.06.0.1 |  |  |  |  | ER425 | New property (IFC 4x3): ReferenceEnvironmentTemperature | Uus omadus (IFC 4x3): ReferenceEnvironmentTemperature
2023-05-17 | 2022.10.0.1 | 2023.06.0.1 | RI | 2022.10.0.1 | 2023.06.0.1 |  |  |  |  | AA220 | New property (IFC 4x3): Region | Uus omadus (IFC 4x3): Region
2023-05-17 | 2022.10.0.1 | 2023.06.0.1 | RI | 2022.10.0.1 | 2023.06.0.1 |  |  |  |  | ER472 | New property (IFC 4x3): RelativeHumidityHistory | Uus omadus (IFC 4x3): RelativeHumidityHistory
2023-05-17 | 2022.10.0.1 | 2023.06.0.1 | RI | 2022.10.0.1 | 2023.06.0.1 |  |  |  |  | DR752 | New property (IFC 4x3): ReleaseVoltage | Uus omadus (IFC 4x3): ReleaseVoltage
2023-05-17 | 2022.10.0.1 | 2023.06.0.1 | RI | 2022.10.0.1 | 2023.06.0.1 |  |  |  |  | ZR285 | New property (IFC 4x3): RepairContent | Uus omadus (IFC 4x3): RepairContent
2023-05-17 | 2022.10.0.1 | 2023.06.0.1 | RI | 2022.10.0.1 | 2023.06.0.1 |  |  |  |  | TR150 | New property (IFC 4x3): RepairDate | Uus omadus (IFC 4x3): RepairDate
2023-05-17 | 2022.10.0.1 | 2023.06.0.1 | RI | 2022.10.0.1 | 2023.06.0.1 |  |  |  |  | MR395 | New property (IFC 4x3): RequiredClosureSpacing | Uus omadus (IFC 4x3): RequiredClosureSpacing
2023-05-17 | 2022.10.0.1 | 2023.06.0.1 | RI | 2022.10.0.1 | 2023.06.0.1 |  |  |  |  | MR397 | New property (IFC 4x3): RequiredDisplayDistance | Uus omadus (IFC 4x3): RequiredDisplayDistance
2023-05-17 | 2022.10.0.1 | 2023.06.0.1 | RI | 2022.10.0.1 | 2023.06.0.1 |  |  |  |  | DR780 | New property (IFC 4x3): RequiresBannerSignal | Uus omadus (IFC 4x3): RequiresBannerSignal
2023-05-17 | 2022.10.0.1 | 2023.06.0.1 | RI | 2022.10.0.1 | 2023.06.0.1 |  |  |  |  | PR492 | New property (IFC 4x3): RequiresOLEMesh | Uus omadus (IFC 4x3): RequiresOLEMesh
2023-05-17 | 2022.10.0.1 | 2023.06.0.1 | RI | 2022.10.0.1 | 2023.06.0.1 |  |  |  |  | PR494 | New property (IFC 4x3): RequiresSafetyHandrail | Uus omadus (IFC 4x3): RequiresSafetyHandrail
2023-05-17 | 2022.10.0.1 | 2023.06.0.1 | RI | 2022.10.0.1 | 2023.06.0.1 |  |  |  |  | DR835 | New property (IFC 4x3): ResistanceToGround | Uus omadus (IFC 4x3): ResistanceToGround
2023-05-17 | 2022.10.0.1 | 2023.06.0.1 | RI | 2022.10.0.1 | 2023.06.0.1 |  |  |  |  | PS060 | New property (IFC 4x3): SaltMistLevel | Uus omadus (IFC 4x3): SaltMistLevel
2023-05-17 | 2022.10.0.1 | 2023.06.0.1 | RI | 2022.10.0.1 | 2023.06.0.1 |  |  |  |  | DS030 | New property (IFC 4x3): SamplingFrequency | Uus omadus (IFC 4x3): SamplingFrequency
2023-05-17 | 2022.10.0.1 | 2023.06.0.1 | RI | 2022.10.0.1 | 2023.06.0.1 |  |  |  |  | DS205 | New property (IFC 4x3): SectioningDeviceType | Uus omadus (IFC 4x3): SectioningDeviceType
2023-05-17 | 2022.10.0.1 | 2023.06.0.1 | RI | 2022.10.0.1 | 2023.06.0.1 |  |  |  |  | PS127 | New property (IFC 4x3): SeismicResistance | Uus omadus (IFC 4x3): SeismicResistance
2023-05-17 | 2022.10.0.1 | 2023.06.0.1 | RI | 2022.10.0.1 | 2023.06.0.1 |  |  |  |  | PS153 | New property (IFC 4x3): SequenceInTrackPanel | Uus omadus (IFC 4x3): SequenceInTrackPanel
2023-05-17 | 2022.10.0.1 | 2023.06.0.1 | RI | 2022.10.0.1 | 2023.06.0.1 |  |  |  |  | DS295 | New property (IFC 4x3): SequentialCode | Uus omadus (IFC 4x3): SequentialCode
2023-05-17 | 2022.10.0.1 | 2023.06.0.1 | RI | 2022.10.0.1 | 2023.06.0.1 |  |  |  |  | DS300 | New property (IFC 4x3): SerialInterfaceType | Uus omadus (IFC 4x3): SerialInterfaceType
2023-05-17 | 2022.10.0.1 | 2023.06.0.1 | RI | 2022.10.0.1 | 2023.06.0.1 |  |  |  |  | HS345 | New property (IFC 4x3): SetPointCO2Concentration | Uus omadus (IFC 4x3): SetPointCO2Concentration
2023-05-17 | 2022.10.0.1 | 2023.06.0.1 | RI | 2022.10.0.1 | 2023.06.0.1 |  |  |  |  | LS237 | New property (IFC 4x3): SetPointHistory | Uus omadus (IFC 4x3): SetPointHistory
2023-05-17 | 2022.10.0.1 | 2023.06.0.1 | RI | 2022.10.0.1 | 2023.06.0.1 |  |  |  |  | HS363 | New property (IFC 4x3): SetPointIonConcentration | Uus omadus (IFC 4x3): SetPointIonConcentration
2023-05-17 | 2022.10.0.1 | 2023.06.0.1 | RI | 2022.10.0.1 | 2023.06.0.1 |  |  |  |  | MS259 | New property (IFC 4x3): ShieldConductorDiameter | Uus omadus (IFC 4x3): ShieldConductorDiameter
2023-05-17 | 2022.10.0.1 | 2023.06.0.1 | RI | 2022.10.0.1 | 2023.06.0.1 |  |  |  |  | MS326 | New property (IFC 4x3): SignArea | Uus omadus (IFC 4x3): SignArea
2023-05-17 | 2022.10.0.1 | 2023.06.0.1 | RI | 2022.10.0.1 | 2023.06.0.1 |  |  |  |  | VS300 | New property (IFC 4x3): SignLegend | Uus omadus (IFC 4x3): SignLegend
2023-05-17 | 2022.10.0.1 | 2023.06.0.1 | RI | 2022.10.0.1 | 2023.06.0.1 |  |  |  |  | VS320 | New property (IFC 4x3): SignalAspectSymbol | Uus omadus (IFC 4x3): SignalAspectSymbol
2023-05-17 | 2022.10.0.1 | 2023.06.0.1 | RI | 2022.10.0.1 | 2023.06.0.1 |  |  |  |  | VS325 | New property (IFC 4x3): SignalAspectType | Uus omadus (IFC 4x3): SignalAspectType
2023-05-17 | 2022.10.0.1 | 2023.06.0.1 | RI | 2022.10.0.1 | 2023.06.0.1 |  |  |  |  | MS295 | New property (IFC 4x3): SignalFrameBackboardDiameter | Uus omadus (IFC 4x3): SignalFrameBackboardDiameter
2023-05-17 | 2022.10.0.1 | 2023.06.0.1 | RI | 2022.10.0.1 | 2023.06.0.1 |  |  |  |  | MS296 | New property (IFC 4x3): SignalFrameBackboardHeight | Uus omadus (IFC 4x3): SignalFrameBackboardHeight
2023-05-17 | 2022.10.0.1 | 2023.06.0.1 | RI | 2022.10.0.1 | 2023.06.0.1 |  |  |  |  | PS290 | New property (IFC 4x3): SignalFrameType | Uus omadus (IFC 4x3): SignalFrameType
2023-05-17 | 2022.10.0.1 | 2023.06.0.1 | RI | 2022.10.0.1 | 2023.06.0.1 |  |  |  |  | MS297 | New property (IFC 4x3): SignalHoodLength | Uus omadus (IFC 4x3): SignalHoodLength
2023-05-17 | 2022.10.0.1 | 2023.06.0.1 | RI | 2022.10.0.1 | 2023.06.0.1 |  |  |  |  | PS293 | New property (IFC 4x3): SignalIndicatorType | Uus omadus (IFC 4x3): SignalIndicatorType
2023-05-17 | 2022.10.0.1 | 2023.06.0.1 | RI | 2022.10.0.1 | 2023.06.0.1 |  |  |  |  | PS296 | New property (IFC 4x3): SignalMessage | Uus omadus (IFC 4x3): SignalMessage
2023-05-17 | 2022.10.0.1 | 2023.06.0.1 | RI | 2022.10.0.1 | 2023.06.0.1 |  |  |  |  | PS299 | New property (IFC 4x3): SignalPostTelephoneID | Uus omadus (IFC 4x3): SignalPostTelephoneID
2023-05-17 | 2022.10.0.1 | 2023.06.0.1 | RI | 2022.10.0.1 | 2023.06.0.1 |  |  |  |  | PS302 | New property (IFC 4x3): SignalPostTelephoneType | Uus omadus (IFC 4x3): SignalPostTelephoneType
2023-05-17 | 2022.10.0.1 | 2023.06.0.1 | RI | 2022.10.0.1 | 2023.06.0.1 |  |  |  |  | MS298 | New property (IFC 4x3): SignalSightingAchievableDistance | Uus omadus (IFC 4x3): SignalSightingAchievableDistance
2023-05-17 | 2022.10.0.1 | 2023.06.0.1 | RI | 2022.10.0.1 | 2023.06.0.1 |  |  |  |  | MS299 | New property (IFC 4x3): SignalSightingAvailableDistance | Uus omadus (IFC 4x3): SignalSightingAvailableDistance
2023-05-17 | 2022.10.0.1 | 2023.06.0.1 | RI | 2022.10.0.1 | 2023.06.0.1 |  |  |  |  | MS300 | New property (IFC 4x3): SignalSightingCombinedWithRepeater | Uus omadus (IFC 4x3): SignalSightingCombinedWithRepeater
2023-05-17 | 2022.10.0.1 | 2023.06.0.1 | RI | 2022.10.0.1 | 2023.06.0.1 |  |  |  |  | MS301 | New property (IFC 4x3): SignalSightingMinimum | Uus omadus (IFC 4x3): SignalSightingMinimum
2023-05-17 | 2022.10.0.1 | 2023.06.0.1 | RI | 2022.10.0.1 | 2023.06.0.1 |  |  |  |  | MS302 | New property (IFC 4x3): SignalSightingPreferred | Uus omadus (IFC 4x3): SignalSightingPreferred
2023-05-17 | 2022.10.0.1 | 2023.06.0.1 | RI | 2022.10.0.1 | 2023.06.0.1 |  |  |  |  | MS303 | New property (IFC 4x3): SignalSightingRouteIndicator | Uus omadus (IFC 4x3): SignalSightingRouteIndicator
2023-05-17 | 2022.10.0.1 | 2023.06.0.1 | RI | 2022.10.0.1 | 2023.06.0.1 |  |  |  |  | MS304 | New property (IFC 4x3): SignalViewingMinimumInFront | Uus omadus (IFC 4x3): SignalViewingMinimumInFront
2023-05-17 | 2022.10.0.1 | 2023.06.0.1 | RI | 2022.10.0.1 | 2023.06.0.1 |  |  |  |  | MS305 | New property (IFC 4x3): SignalWalkwayLength | Uus omadus (IFC 4x3): SignalWalkwayLength
2023-05-17 | 2022.10.0.1 | 2023.06.0.1 | RI | 2022.10.0.1 | 2023.06.0.1 |  |  |  |  | DS605 | New property (IFC 4x3): SingleChannelAveragePower | Uus omadus (IFC 4x3): SingleChannelAveragePower
2023-05-17 | 2022.10.0.1 | 2023.06.0.1 | RI | 2022.10.0.1 | 2023.06.0.1 |  |  |  |  | DS610 | New property (IFC 4x3): SingleChannelPower | Uus omadus (IFC 4x3): SingleChannelPower
2023-05-17 | 2022.10.0.1 | 2023.06.0.1 | RI | 2022.10.0.1 | 2023.06.0.1 |  |  |  |  | DS615 | New property (IFC 4x3): SingleWaveTransmissionRate | Uus omadus (IFC 4x3): SingleWaveTransmissionRate
2023-05-17 | 2022.10.0.1 | 2023.06.0.1 | RI | 2022.10.0.1 | 2023.06.0.1 |  |  |  |  | PS415 | New property (IFC 4x3): SleeperArrangement | Uus omadus (IFC 4x3): SleeperArrangement
2023-05-17 | 2022.10.0.1 | 2023.06.0.1 | RI | 2022.10.0.1 | 2023.06.0.1 |  |  |  |  | PS418 | New property (IFC 4x3): SleeperType | Uus omadus (IFC 4x3): SleeperType
2023-05-17 | 2022.10.0.1 | 2023.06.0.1 | RI | 2022.10.0.1 | 2023.06.0.1 |  |  |  |  | GS460 | New property (IFC 4x3): SmokeLevel | Uus omadus (IFC 4x3): SmokeLevel
2023-05-17 | 2022.10.0.1 | 2023.06.0.1 | RI | 2022.10.0.1 | 2023.06.0.1 |  |  |  |  | MS500 | New property (IFC 4x3): SnowSensorMeasureRange | Uus omadus (IFC 4x3): SnowSensorMeasureRange
2023-05-17 | 2022.10.0.1 | 2023.06.0.1 | RI | 2022.10.0.1 | 2023.06.0.1 |  |  |  |  | PS475 | New property (IFC 4x3): SnowSensorType | Uus omadus (IFC 4x3): SnowSensorType
2023-05-17 | 2022.10.0.1 | 2023.06.0.1 | RI | 2022.10.0.1 | 2023.06.0.1 |  |  |  |  | BS435 | New property (IFC 4x3): SoundAbsorptionLimit | Uus omadus (IFC 4x3): SoundAbsorptionLimit
2023-05-17 | 2022.10.0.1 | 2023.06.0.1 | RI | 2022.10.0.1 | 2023.06.0.1 |  |  |  |  | BS478 | New property (IFC 4x3): SoundCurveHistory | Uus omadus (IFC 4x3): SoundCurveHistory
2023-05-17 | 2022.10.0.1 | 2023.06.0.1 | RI | 2022.10.0.1 | 2023.06.0.1 |  |  |  |  | LS415 | New property (IFC 4x3): SpaceHeaterPlacement | Uus omadus (IFC 4x3): SpaceHeaterPlacement
2023-05-17 | 2022.10.0.1 | 2023.06.0.1 | RI | 2022.10.0.1 | 2023.06.0.1 |  |  |  |  | MS546 | New property (IFC 4x3): SpanNominalLength | Uus omadus (IFC 4x3): SpanNominalLength
2023-05-17 | 2022.10.0.1 | 2023.06.0.1 | RI | 2022.10.0.1 | 2023.06.0.1 |  |  |  |  | DS665 | New property (IFC 4x3): SparkGapType | Uus omadus (IFC 4x3): SparkGapType
2023-05-17 | 2022.10.0.1 | 2023.06.0.1 | RI | 2022.10.0.1 | 2023.06.0.1 |  |  |  |  | LS550 | New property (IFC 4x3): SpecialPositionArrangement | Uus omadus (IFC 4x3): SpecialPositionArrangement
2023-05-17 | 2022.10.0.1 | 2023.06.0.1 | RI | 2022.10.0.1 | 2023.06.0.1 |  |  |  |  | VS775 | New property (IFC 4x3): SpecificationSectionNumber | Uus omadus (IFC 4x3): SpecificationSectionNumber
2023-05-17 | 2022.10.0.1 | 2023.06.0.1 | RI | 2022.10.0.1 | 2023.06.0.1 |  |  |  |  | DS722 | New property (IFC 4x3): StarterType | Uus omadus (IFC 4x3): StarterType
2023-05-17 | 2022.10.0.1 | 2023.06.0.1 | RI | 2022.10.0.1 | 2023.06.0.1 |  |  |  |  | HS680 | New property (IFC 4x3): StartingWindSpeed | Uus omadus (IFC 4x3): StartingWindSpeed
2023-05-17 | 2022.10.0.1 | 2023.06.0.1 | RI | 2022.10.0.1 | 2023.06.0.1 |  |  |  |  | LS810 | New property (IFC 4x3): Station | Uus omadus (IFC 4x3): Station
2023-05-17 | 2022.10.0.1 | 2023.06.0.1 | RI | 2022.10.0.1 | 2023.06.0.1 |  |  |  |  | PS622 | New property (IFC 4x3): StatusHistory | Uus omadus (IFC 4x3): StatusHistory
2023-05-17 | 2022.10.0.1 | 2023.06.0.1 | RI | 2022.10.0.1 | 2023.06.0.1 |  |  |  |  | PS623 | New property (IFC 4x3): SteadyDeviceType | Uus omadus (IFC 4x3): SteadyDeviceType
2023-05-17 | 2022.10.0.1 | 2023.06.0.1 | RI | 2022.10.0.1 | 2023.06.0.1 |  |  |  |  | MS684 | New property (IFC 4x3): StockRailRadius | Uus omadus (IFC 4x3): StockRailRadius
2023-05-17 | 2022.10.0.1 | 2023.06.0.1 | RI | 2022.10.0.1 | 2023.06.0.1 |  |  |  |  | DS758 | New property (IFC 4x3): StorageCapacity | Uus omadus (IFC 4x3): StorageCapacity
2023-05-17 | 2022.10.0.1 | 2023.06.0.1 | RI | 2022.10.0.1 | 2023.06.0.1 |  |  |  |  | ES760 | New property (IFC 4x3): StorageTemperatureRange | Uus omadus (IFC 4x3): StorageTemperatureRange
2023-05-17 | 2022.10.0.1 | 2023.06.0.1 | RI | 2022.10.0.1 | 2023.06.0.1 |  |  |  |  | DS765 | New property (IFC 4x3): StrandingMethod | Uus omadus (IFC 4x3): StrandingMethod
2023-05-17 | 2022.10.0.1 | 2023.06.0.1 | RI | 2022.10.0.1 | 2023.06.0.1 |  |  |  |  | PS637 | New property (IFC 4x3): StratumColour | Uus omadus (IFC 4x3): StratumColour
2023-05-17 | 2022.10.0.1 | 2023.06.0.1 | RI | 2022.10.0.1 | 2023.06.0.1 |  |  |  |  | KS820 | New property (IFC 4x3): StructuralGrade | Uus omadus (IFC 4x3): StructuralGrade
2023-05-17 | 2022.10.0.1 | 2023.06.0.1 | RI | 2022.10.0.1 | 2023.06.0.1 |  |  |  |  | VS900 | New property (IFC 4x3): SubmittalIdentifer | Uus omadus (IFC 4x3): SubmittalIdentifer
2023-05-17 | 2022.10.0.1 | 2023.06.0.1 | RI | 2022.10.0.1 | 2023.06.0.1 |  |  |  |  | MS900 | New property (IFC 4x3): SumpInvertLevel | Uus omadus (IFC 4x3): SumpInvertLevel
2023-05-17 | 2022.10.0.1 | 2023.06.0.1 | RI | 2022.10.0.1 | 2023.06.0.1 |  |  |  |  | DS827 | New property (IFC 4x3): SupportedProtocol | Uus omadus (IFC 4x3): SupportedProtocol
2023-05-17 | 2022.10.0.1 | 2023.06.0.1 | RI | 2022.10.0.1 | 2023.06.0.1 |  |  |  |  | MS927 | New property (IFC 4x3): SurfaceGallingArea | Uus omadus (IFC 4x3): SurfaceGallingArea
2023-05-17 | 2022.10.0.1 | 2023.06.0.1 | RI | 2022.10.0.1 | 2023.06.0.1 |  |  |  |  | PS767 | New property (IFC 4x3): SurfaceGenusAfterFeatures | Uus omadus (IFC 4x3): SurfaceGenusAfterFeatures
2023-05-17 | 2022.10.0.1 | 2023.06.0.1 | RI | 2022.10.0.1 | 2023.06.0.1 |  |  |  |  | PS768 | New property (IFC 4x3): SurfaceGenusBeforeFeatures | Uus omadus (IFC 4x3): SurfaceGenusBeforeFeatures
2023-05-17 | 2022.10.0.1 | 2023.06.0.1 | RI | 2022.10.0.1 | 2023.06.0.1 |  |  |  |  | VS960 | New property (IFC 4x3): Symbol | Uus omadus (IFC 4x3): Symbol
2023-05-17 | 2022.10.0.1 | 2023.06.0.1 | RI | 2022.10.0.1 | 2023.06.0.1 |  |  |  |  | MS983 | New property (IFC 4x3): SystemHeight | Uus omadus (IFC 4x3): SystemHeight
2023-05-17 | 2022.10.0.1 | 2023.06.0.1 | RI | 2022.10.0.1 | 2023.06.0.1 |  |  |  |  | PT030 | New property (IFC 4x3): TactileMarking | Uus omadus (IFC 4x3): TactileMarking
2023-05-17 | 2022.10.0.1 | 2023.06.0.1 | RI | 2022.10.0.1 | 2023.06.0.1 |  |  |  |  | AT100 | New property (IFC 4x3): TagNumber | Uus omadus (IFC 4x3): TagNumber
2023-05-17 | 2022.10.0.1 | 2023.06.0.1 | RI | 2022.10.0.1 | 2023.06.0.1 |  |  |  |  | MT047 | New property (IFC 4x3): TankNominalCapacity | Uus omadus (IFC 4x3): TankNominalCapacity
2023-05-17 | 2022.10.0.1 | 2023.06.0.1 | RI | 2022.10.0.1 | 2023.06.0.1 |  |  |  |  | VU685 | New property (IFC 4x3): TechnicalStandard | Uus omadus (IFC 4x3): TechnicalStandard
2023-05-17 | 2022.10.0.1 | 2023.06.0.1 | RI | 2022.10.0.1 | 2023.06.0.1 |  |  |  |  | AA350 | New property (IFC 4x3): TelephoneNumbers | Uus omadus (IFC 4x3): TelephoneNumbers
2023-05-17 | 2022.10.0.1 | 2023.06.0.1 | RI | 2022.10.0.1 | 2023.06.0.1 |  |  |  |  | ET175 | New property (IFC 4x3): TemperatureDuringInstallation | Uus omadus (IFC 4x3): TemperatureDuringInstallation
2023-05-17 | 2022.10.0.1 | 2023.06.0.1 | RI | 2022.10.0.1 | 2023.06.0.1 |  |  |  |  | ET102 | New property (IFC 4x3): TemperatureHistory | Uus omadus (IFC 4x3): TemperatureHistory
2023-05-17 | 2022.10.0.1 | 2023.06.0.1 | RI | 2022.10.0.1 | 2023.06.0.1 |  |  |  |  | MT187 | New property (IFC 4x3): TensionLength | Uus omadus (IFC 4x3): TensionLength
2023-05-17 | 2022.10.0.1 | 2023.06.0.1 | RI | 2022.10.0.1 | 2023.06.0.1 |  |  |  |  | KT380 | New property (IFC 4x3): TensioningWorkingRange | Uus omadus (IFC 4x3): TensioningWorkingRange
2023-05-17 | 2022.10.0.1 | 2023.06.0.1 | RI | 2022.10.0.1 | 2023.06.0.1 |  |  |  |  | TT220 | New property (IFC 4x3): TicketProcessingTime | Uus omadus (IFC 4x3): TicketProcessingTime
2023-05-17 | 2022.10.0.1 | 2023.06.0.1 | RI | 2022.10.0.1 | 2023.06.0.1 |  |  |  |  | TT225 | New property (IFC 4x3): TicketProductionSpeed | Uus omadus (IFC 4x3): TicketProductionSpeed
2023-05-17 | 2022.10.0.1 | 2023.06.0.1 | RI | 2022.10.0.1 | 2023.06.0.1 |  |  |  |  | PT320 | New property (IFC 4x3): TicketStuckRatio | Uus omadus (IFC 4x3): TicketStuckRatio
2023-05-17 | 2022.10.0.1 | 2023.06.0.1 | RI | 2022.10.0.1 | 2023.06.0.1 |  |  |  |  | PT325 | New property (IFC 4x3): TicketVendingMachineType | Uus omadus (IFC 4x3): TicketVendingMachineType
2023-05-17 | 2022.10.0.1 | 2023.06.0.1 | RI | 2022.10.0.1 | 2023.06.0.1 |  |  |  |  | DT435 | New property (IFC 4x3): TimeAdjustmentRange | Uus omadus (IFC 4x3): TimeAdjustmentRange
2023-05-17 | 2022.10.0.1 | 2023.06.0.1 | RI | 2022.10.0.1 | 2023.06.0.1 |  |  |  |  | DT440 | New property (IFC 4x3): TimeAdjustmentRangeStepValue | Uus omadus (IFC 4x3): TimeAdjustmentRangeStepValue
2023-05-17 | 2022.10.0.1 | 2023.06.0.1 | RI | 2022.10.0.1 | 2023.06.0.1 |  |  |  |  | DT445 | New property (IFC 4x3): TimeAdjustmentValues | Uus omadus (IFC 4x3): TimeAdjustmentValues
2023-05-17 | 2022.10.0.1 | 2023.06.0.1 | RI | 2022.10.0.1 | 2023.06.0.1 |  |  |  |  | ET877 | New property (IFC 4x3): TotalLatentLoadHistory | Uus omadus (IFC 4x3): TotalLatentLoadHistory
2023-05-17 | 2022.10.0.1 | 2023.06.0.1 | RI | 2022.10.0.1 | 2023.06.0.1 |  |  |  |  | ET927 | New property (IFC 4x3): TotalRadiantLoadHistory | Uus omadus (IFC 4x3): TotalRadiantLoadHistory
2023-05-17 | 2022.10.0.1 | 2023.06.0.1 | RI | 2022.10.0.1 | 2023.06.0.1 |  |  |  |  | ET947 | New property (IFC 4x3): TotalSensibleLoadHistory | Uus omadus (IFC 4x3): TotalSensibleLoadHistory
2023-05-17 | 2022.10.0.1 | 2023.06.0.1 | RI | 2022.10.0.1 | 2023.06.0.1 |  |  |  |  | AA240 | New property (IFC 4x3): Town | Uus omadus (IFC 4x3): Town
2023-05-17 | 2022.10.0.1 | 2023.06.0.1 | RI | 2022.10.0.1 | 2023.06.0.1 |  |  |  |  | PT470 | New property (IFC 4x3): TrackCharacteristic | Uus omadus (IFC 4x3): TrackCharacteristic
2023-05-17 | 2022.10.0.1 | 2023.06.0.1 | RI | 2022.10.0.1 | 2023.06.0.1 |  |  |  |  | PT475 | New property (IFC 4x3): TrackElementOrientation | Uus omadus (IFC 4x3): TrackElementOrientation
2023-05-17 | 2022.10.0.1 | 2023.06.0.1 | RI | 2022.10.0.1 | 2023.06.0.1 |  |  |  |  | MT780 | New property (IFC 4x3): TrackExpansion | Uus omadus (IFC 4x3): TrackExpansion
2023-05-17 | 2022.10.0.1 | 2023.06.0.1 | RI | 2022.10.0.1 | 2023.06.0.1 |  |  |  |  | PT480 | New property (IFC 4x3): TrackFasteningElasticityType | Uus omadus (IFC 4x3): TrackFasteningElasticityType
2023-05-17 | 2022.10.0.1 | 2023.06.0.1 | RI | 2022.10.0.1 | 2023.06.0.1 |  |  |  |  | MT790 | New property (IFC 4x3): TrackGaugeLength | Uus omadus (IFC 4x3): TrackGaugeLength
2023-05-17 | 2022.10.0.1 | 2023.06.0.1 | RI | 2022.10.0.1 | 2023.06.0.1 |  |  |  |  | PT485 | New property (IFC 4x3): TrackID | Uus omadus (IFC 4x3): TrackID
2023-05-17 | 2022.10.0.1 | 2023.06.0.1 | RI | 2022.10.0.1 | 2023.06.0.1 |  |  |  |  | PT490 | New property (IFC 4x3): TrackNumber | Uus omadus (IFC 4x3): TrackNumber
2023-05-17 | 2022.10.0.1 | 2023.06.0.1 | RI | 2022.10.0.1 | 2023.06.0.1 |  |  |  |  | PT495 | New property (IFC 4x3): TrackSupportingStructure | Uus omadus (IFC 4x3): TrackSupportingStructure
2023-05-17 | 2022.10.0.1 | 2023.06.0.1 | RI | 2022.10.0.1 | 2023.06.0.1 |  |  |  |  | PT500 | New property (IFC 4x3): TrackUsage | Uus omadus (IFC 4x3): TrackUsage
2023-05-17 | 2022.10.0.1 | 2023.06.0.1 | RI | 2022.10.0.1 | 2023.06.0.1 |  |  |  |  | KT720 | New property (IFC 4x3): TractionForce | Uus omadus (IFC 4x3): TractionForce
2023-05-17 | 2022.10.0.1 | 2023.06.0.1 | RI | 2022.10.0.1 | 2023.06.0.1 |  |  |  |  | DT700 | New property (IFC 4x3): TrafficInterfaceType | Uus omadus (IFC 4x3): TrafficInterfaceType
2023-05-17 | 2022.10.0.1 | 2023.06.0.1 | RI | 2022.10.0.1 | 2023.06.0.1 |  |  |  |  | DT735 | New property (IFC 4x3): TransformationRatio | Uus omadus (IFC 4x3): TransformationRatio
2023-05-17 | 2022.10.0.1 | 2023.06.0.1 | RI | 2022.10.0.1 | 2023.06.0.1 |  |  |  |  | KT735 | New property (IFC 4x3): TransmissionEfficiency | Uus omadus (IFC 4x3): TransmissionEfficiency
2023-05-17 | 2022.10.0.1 | 2023.06.0.1 | RI | 2022.10.0.1 | 2023.06.0.1 |  |  |  |  | DT765 | New property (IFC 4x3): TransmissionLoss | Uus omadus (IFC 4x3): TransmissionLoss
2023-05-17 | 2022.10.0.1 | 2023.06.0.1 | RI | 2022.10.0.1 | 2023.06.0.1 |  |  |  |  | DT770 | New property (IFC 4x3): TransmissionRate | Uus omadus (IFC 4x3): TransmissionRate
2023-05-17 | 2022.10.0.1 | 2023.06.0.1 | RI | 2022.10.0.1 | 2023.06.0.1 |  |  |  |  | DT771 | New property (IFC 4x3): TransmissionType | Uus omadus (IFC 4x3): TransmissionType
2023-05-17 | 2022.10.0.1 | 2023.06.0.1 | RI | 2022.10.0.1 | 2023.06.0.1 |  |  |  |  | DT773 | New property (IFC 4x3): TransmittedBandwidth | Uus omadus (IFC 4x3): TransmittedBandwidth
2023-05-17 | 2022.10.0.1 | 2023.06.0.1 | RI | 2022.10.0.1 | 2023.06.0.1 |  |  |  |  | DT774 | New property (IFC 4x3): TransmittedFrequency | Uus omadus (IFC 4x3): TransmittedFrequency
2023-05-17 | 2022.10.0.1 | 2023.06.0.1 | RI | 2022.10.0.1 | 2023.06.0.1 |  |  |  |  | DT775 | New property (IFC 4x3): TransmittedSignal | Uus omadus (IFC 4x3): TransmittedSignal
2023-05-17 | 2022.10.0.1 | 2023.06.0.1 | RI | 2022.10.0.1 | 2023.06.0.1 |  |  |  |  | DT777 | New property (IFC 4x3): TransportEquipmentAssemblyType | Uus omadus (IFC 4x3): TransportEquipmentAssemblyType
2023-05-17 | 2022.10.0.1 | 2023.06.0.1 | RI | 2022.10.0.1 | 2023.06.0.1 |  |  |  |  | DT778 | New property (IFC 4x3): TransportEquipmentType | Uus omadus (IFC 4x3): TransportEquipmentType
2023-05-17 | 2022.10.0.1 | 2023.06.0.1 | RI | 2022.10.0.1 | 2023.06.0.1 |  |  |  |  | DT779 | New property (IFC 4x3): TransverseSensitivityRatio | Uus omadus (IFC 4x3): TransverseSensitivityRatio
2023-05-17 | 2022.10.0.1 | 2023.06.0.1 | RI | 2022.10.0.1 | 2023.06.0.1 |  |  |  |  | MT900 | New property (IFC 4x3): TubeDiameter | Uus omadus (IFC 4x3): TubeDiameter
2023-05-17 | 2022.10.0.1 | 2023.06.0.1 | RI | 2022.10.0.1 | 2023.06.0.1 |  |  |  |  | MT935 | New property (IFC 4x3): TurnoutCurvedRadius | Uus omadus (IFC 4x3): TurnoutCurvedRadius
2023-05-17 | 2022.10.0.1 | 2023.06.0.1 | RI | 2022.10.0.1 | 2023.06.0.1 |  |  |  |  | PT770 | New property (IFC 4x3): TurnoutHeaterType | Uus omadus (IFC 4x3): TurnoutHeaterType
2023-05-17 | 2022.10.0.1 | 2023.06.0.1 | RI | 2022.10.0.1 | 2023.06.0.1 |  |  |  |  | PT775 | New property (IFC 4x3): TurnoutPointMachineCount | Uus omadus (IFC 4x3): TurnoutPointMachineCount
2023-05-17 | 2022.10.0.1 | 2023.06.0.1 | RI | 2022.10.0.1 | 2023.06.0.1 |  |  |  |  | PT780 | New property (IFC 4x3): TurnstileType | Uus omadus (IFC 4x3): TurnstileType
2023-05-17 | 2022.10.0.1 | 2023.06.0.1 | RI | 2022.10.0.1 | 2023.06.0.1 |  |  |  |  | PT924 | New property (IFC 4x3): TypeOfCurvedTurnout | Uus omadus (IFC 4x3): TypeOfCurvedTurnout
2023-05-17 | 2022.10.0.1 | 2023.06.0.1 | RI | 2022.10.0.1 | 2023.06.0.1 |  |  |  |  | PT932 | New property (IFC 4x3): TypeOfDrivingDevice | Uus omadus (IFC 4x3): TypeOfDrivingDevice
2023-05-17 | 2022.10.0.1 | 2023.06.0.1 | RI | 2022.10.0.1 | 2023.06.0.1 |  |  |  |  | PT933 | New property (IFC 4x3): TypeOfJunction | Uus omadus (IFC 4x3): TypeOfJunction
2023-05-17 | 2022.10.0.1 | 2023.06.0.1 | RI | 2022.10.0.1 | 2023.06.0.1 |  |  |  |  | PT947 | New property (IFC 4x3): TypeOfSupportingSystem | Uus omadus (IFC 4x3): TypeOfSupportingSystem
2023-05-17 | 2022.10.0.1 | 2023.06.0.1 | RI | 2022.10.0.1 | 2023.06.0.1 |  |  |  |  | PT948 | New property (IFC 4x3): TypeOfTurnout | Uus omadus (IFC 4x3): TypeOfTurnout
2023-05-17 | 2022.10.0.1 | 2023.06.0.1 | RI | 2022.10.0.1 | 2023.06.0.1 |  |  |  |  | KU490 | New property (IFC 4x3): UltimateTensileStrength | Uus omadus (IFC 4x3): UltimateTensileStrength
2023-05-17 | 2022.10.0.1 | 2023.06.0.1 | RI | 2022.10.0.1 | 2023.06.0.1 |  |  |  |  | KU560 | New property (IFC 4x3): UnderSleeperPadStiffness | Uus omadus (IFC 4x3): UnderSleeperPadStiffness
2023-05-17 | 2022.10.0.1 | 2023.06.0.1 | RI | 2022.10.0.1 | 2023.06.0.1 |  |  |  |  | MU335 | New property (IFC 4x3): UndisturbedVolume | Uus omadus (IFC 4x3): UndisturbedVolume
2023-05-17 | 2022.10.0.1 | 2023.06.0.1 | RI | 2022.10.0.1 | 2023.06.0.1 |  |  |  |  | KU575 | New property (IFC 4x3): UniformlyDistributedLoad | Uus omadus (IFC 4x3): UniformlyDistributedLoad
2023-05-17 | 2022.10.0.1 | 2023.06.0.1 | RI | 2022.10.0.1 | 2023.06.0.1 |  |  |  |  | PU400 | New property (IFC 4x3): UnitaryApplication | Uus omadus (IFC 4x3): UnitaryApplication
2023-05-17 | 2022.10.0.1 | 2023.06.0.1 | RI | 2022.10.0.1 | 2023.06.0.1 |  |  |  |  | DU470 | New property (IFC 4x3): UplinkRadioBand | Uus omadus (IFC 4x3): UplinkRadioBand
2023-05-17 | 2022.10.0.1 | 2023.06.0.1 | RI | 2022.10.0.1 | 2023.06.0.1 |  |  |  |  | PU670 | New property (IFC 4x3): UsagePurpose | Uus omadus (IFC 4x3): UsagePurpose
2023-05-17 | 2022.10.0.1 | 2023.06.0.1 | RI | 2022.10.0.1 | 2023.06.0.1 |  |  |  |  | DU715 | New property (IFC 4x3): UserCapacity | Uus omadus (IFC 4x3): UserCapacity
2023-05-17 | 2022.10.0.1 | 2023.06.0.1 | RI | 2022.10.0.1 | 2023.06.0.1 |  |  |  |  | AA420 | New property (IFC 4x3): UserDefinedPurpose | Uus omadus (IFC 4x3): UserDefinedPurpose
2023-05-17 | 2022.10.0.1 | 2023.06.0.1 | RI | 2022.10.0.1 | 2023.06.0.1 |  |  |  |  | AU790 | New property (IFC 4x3): UserHistory | Uus omadus (IFC 4x3): UserHistory
2023-05-17 | 2022.10.0.1 | 2023.06.0.1 | RI | 2022.10.0.1 | 2023.06.0.1 |  |  |  |  | PU735 | New property (IFC 4x3): UserInterfaceType | Uus omadus (IFC 4x3): UserInterfaceType
2023-05-17 | 2022.10.0.1 | 2023.06.0.1 | RI | 2022.10.0.1 | 2023.06.0.1 |  |  |  |  | DV055 | New property (IFC 4x3): ValueHistory | Uus omadus (IFC 4x3): ValueHistory
2023-05-17 | 2022.10.0.1 | 2023.06.0.1 | RI | 2022.10.0.1 | 2023.06.0.1 |  |  |  |  | HV303 | New property (IFC 4x3): VelocityHistory | Uus omadus (IFC 4x3): VelocityHistory
2023-05-17 | 2022.10.0.1 | 2023.06.0.1 | RI | 2022.10.0.1 | 2023.06.0.1 |  |  |  |  | PV175 | New property (IFC 4x3): VendingMachineUserInterface | Uus omadus (IFC 4x3): VendingMachineUserInterface
2023-05-17 | 2022.10.0.1 | 2023.06.0.1 | RI | 2022.10.0.1 | 2023.06.0.1 |  |  |  |  | HV435 | New property (IFC 4x3): VentilationDesignAirFlow | Uus omadus (IFC 4x3): VentilationDesignAirFlow
2023-05-17 | 2022.10.0.1 | 2023.06.0.1 | RI | 2022.10.0.1 | 2023.06.0.1 |  |  |  |  | HV453 | New property (IFC 4x3): VentilationIndoorAirHistory | Uus omadus (IFC 4x3): VentilationIndoorAirHistory
2023-05-17 | 2022.10.0.1 | 2023.06.0.1 | RI | 2022.10.0.1 | 2023.06.0.1 |  |  |  |  | HV478 | New property (IFC 4x3): VentilationOutdoorAirHistory | Uus omadus (IFC 4x3): VentilationOutdoorAirHistory
2023-05-17 | 2022.10.0.1 | 2023.06.0.1 | RI | 2022.10.0.1 | 2023.06.0.1 |  |  |  |  | PV520 | New property (IFC 4x3): VoidShape | Uus omadus (IFC 4x3): VoidShape
2023-05-17 | 2022.10.0.1 | 2023.06.0.1 | RI | 2022.10.0.1 | 2023.06.0.1 |  |  |  |  | DV503 | New property (IFC 4x3): VoltageHistory | Uus omadus (IFC 4x3): VoltageHistory
2023-05-17 | 2022.10.0.1 | 2023.06.0.1 | RI | 2022.10.0.1 | 2023.06.0.1 |  |  |  |  | DV830 | New property (IFC 4x3): VoltageRegulationRate | Uus omadus (IFC 4x3): VoltageRegulationRate
2023-05-17 | 2022.10.0.1 | 2023.06.0.1 | RI | 2022.10.0.1 | 2023.06.0.1 |  |  |  |  | HV678 | New property (IFC 4x3): VolumetricFlowRateHistory | Uus omadus (IFC 4x3): VolumetricFlowRateHistory
2023-05-17 | 2022.10.0.1 | 2023.06.0.1 | RI | 2022.10.0.1 | 2023.06.0.1 |  |  |  |  | AA460 | New property (IFC 4x3): WWWHomePageURL | Uus omadus (IFC 4x3): WWWHomePageURL
2023-05-17 | 2022.10.0.1 | 2023.06.0.1 | RI | 2022.10.0.1 | 2023.06.0.1 |  |  |  |  | HW355 | New property (IFC 4x3): WaterPressDropCurve | Uus omadus (IFC 4x3): WaterPressDropCurve
2023-05-17 | 2022.10.0.1 | 2023.06.0.1 | RI | 2022.10.0.1 | 2023.06.0.1 |  |  |  |  | EW353 | New property (IFC 4x3): WetBulbTemperatureHistory | Uus omadus (IFC 4x3): WetBulbTemperatureHistory
2023-05-17 | 2022.10.0.1 | 2023.06.0.1 | RI | 2022.10.0.1 | 2023.06.0.1 |  |  |  |  | MW390 | New property (IFC 4x3): WideChannelWidth | Uus omadus (IFC 4x3): WideChannelWidth
2023-05-17 | 2022.10.0.1 | 2023.06.0.1 | RI | 2022.10.0.1 | 2023.06.0.1 |  |  |  |  | LW300 | New property (IFC 4x3): WindAngleRange | Uus omadus (IFC 4x3): WindAngleRange
2023-05-17 | 2022.10.0.1 | 2023.06.0.1 | RI | 2022.10.0.1 | 2023.06.0.1 |  |  |  |  | HW655 | New property (IFC 4x3): WindSpeedRange | Uus omadus (IFC 4x3): WindSpeedRange
2023-05-17 | 2022.10.0.1 | 2023.06.0.1 | RI | 2022.10.0.1 | 2023.06.0.1 |  |  |  |  | DW220 | New property (IFC 4x3): WirePairType | Uus omadus (IFC 4x3): WirePairType
2023-05-17 | 2022.10.0.1 | 2023.06.0.1 | RI | 2022.10.0.1 | 2023.06.0.1 |  |  |  |  | DW520 | New property (IFC 4x3): WithLightningRod | Uus omadus (IFC 4x3): WithLightningRod
2023-05-17 | 2022.10.0.1 | 2023.06.0.1 | RI | 2022.10.0.1 | 2023.06.0.1 |  |  |  |  | HW753 | New property (IFC 4x3): WorkingPressureHistory | Uus omadus (IFC 4x3): WorkingPressureHistory
2023-05-17 | 2022.10.0.1 | 2023.06.0.1 | RI | 2022.10.0.1 | 2023.06.0.1 |  |  |  |  | PW810 | New property (IFC 4x3): WorkingState | Uus omadus (IFC 4x3): WorkingState
2023-05-17 | 2022.10.0.1 | 2023.06.0.1 | RI | 2022.10.0.1 | 2023.06.0.1 |  |  | LV100 |  | DV050 | Property category changed | Omaduse kategooriat muudetud
2023-05-17 | 2022.10.0.1 | 2023.06.0.1 | RI | 2022.10.0.1 | 2023.06.0.1 |  |  | MC706 |  | MC712 | Change of a code | Koodi muudatus
2023-05-17 | 2022.10.0.1 | 2023.06.0.1 | RI | 2022.10.0.1 | 2023.06.0.1 |  |  | MC709 |  | MC713 | Change of a code | Koodi muudatus
2023-05-17 | 2022.10.0.1 | 2023.06.0.1 | RI | 2022.10.0.1 | 2023.06.0.1 |  |  | MC712 |  | MC715 | Change of a code | Koodi muudatus
2023-05-17 | 2022.10.0.1 | 2023.06.0.1 | RI | 2022.10.0.1 | 2023.06.0.1 |  |  | MC715 |  | MC717 | Change of a code | Koodi muudatus
2023-05-17 | 2022.10.0.1 | 2023.06.0.1 | RI | 2022.10.0.1 | 2023.06.0.1 |  |  | MC718 |  | MC720 | Change of a code | Koodi muudatus
2023-05-17 | 2022.10.0.1 | 2023.06.0.1 | RI | 2022.10.0.1 | 2023.06.0.1 |  |  | PN600 |  |  | Change of a code | Koodi muudatus
2023-05-17 | 2022.10.0.1 | 2023.06.0.1 | RI | 2022.10.0.1 | 2023.06.0.1 |  |  | PN625 |  |  | Change of a code | Koodi muudatus
2023-05-17 | 2022.10.0.1 | 2023.06.0.1 | RI | 2022.10.0.1 | 2023.06.0.1 |  |  | DN720 |  | DN725 | Change of a code | Koodi muudatus
2023-05-17 | 2022.10.0.1 | 2023.06.0.1 | RI | 2022.10.0.1 | 2023.06.0.1 |  |  | PJ460 |  | PJ465 | Change of a code | Koodi muudatus
2023-05-17 | 2022.10.0.1 | 2023.06.0.1 | RI | 2022.10.0.1 | 2023.06.0.1 |  |  | PJ310 |  | PJ305 | Change of a code | Koodi muudatus
2023-05-17 | 2022.10.0.1 | 2023.06.0.1 | RI | 2022.10.0.1 | 2023.06.0.1 |  |  | PU650 |  | VU470 | Change of a code | Koodi muudatus
2023-05-17 | 2022.10.0.1 | 2023.06.0.1 | RI | 2022.10.0.1 | 2023.06.0.1 |  |  | VC800 |  |  | Deleted, duplicate (VU440) | Eemaldatud, duplikaat (VU440)
2023-05-17 | 2022.10.0.1 | 2023.06.0.1 | RI | 2022.10.0.1 | 2023.06.0.1 |  |  | VR150 |  |  | Removed from IFC 4x3 | Eemaldatud IFC 4x3 versioonis
2023-08-01 | 2023.06.0.1 | 2023.08.0.1 | RI | 2023.06.0.1 | 2023.08.0.1 | [5 empty] | <RI> table reformulated (properties are moved to a separate table and those are not directly part of CCI-EE, those can be used in any classification system as structured attributes) | <RI> tabeli uusversioon (omadused on nihutatud omaette tabelisse ja ei ole otseselt CCI-EE klassifitseerimissüsteemi osa, neid saab kasutada mistahes klassifitseerimissüsteemi juures kui struktureeritud atribuute)
2023-08-01 | 2023.06.0.1 | 2023.08.0.1 | All | 2023.06.0.1 | 2023.08.0.1 | [5 empty] | Incomplete class designation is switched from "?" to "_" | Mittetäielik klassitunnus välja vahetatud ("?" asemel kasutusel "_")
2023-08-01 | 2023.06.0.1 | 2023.08.0.1 | All | 2023.06.0.1 | 2023.08.0.1 | [5 empty] | "EN-Introduction" aligned with the changes in tables | "EE-Sissejuhatus" joondatud tabelites tehtud muudatuste järgi
2023-08-01 | 2023.06.0.1 | 2023.08.0.1 | CE | 2023.06.0.1 | 2023.08.0.1 | AA |  |  |  |  | Typo in examples (Estonian version) | Kirjaviga eestikeelsetes näidetes
2023-08-01 | 2023.06.0.1 | 2023.08.0.1 | CE | 2023.06.0.1 | 2023.08.0.1 | DA |  |  |  |  | Typo in term (English version) | Kirjaviga mõistes (ingliskeelne versioon)
2023-08-01 | 2023.06.0.1 | 2023.08.0.1 | CE | 2023.06.0.1 | 2023.08.0.1 | DE |  |  |  |  | Typo in examples (English version) | Kirjaviga ingliskeelsetes näidetes
2023-08-01 | 2023.06.0.1 | 2023.08.0.1 | CE | 2023.06.0.1 | 2023.08.0.1 | GP |  |  |  |  | Typo in definition (Estonian version) | Kirjaviga definitsioonis (eestikeelne versioon)
2023-08-01 | 2023.06.0.1 | 2023.08.0.1 | CE | 2023.06.0.1 | 2023.08.0.1 | HG |  |  |  |  | Typo in definition (English version) | Kirjaviga definitsioonis (ingliskeelne versioon)
2023-08-01 | 2023.06.0.1 | 2023.08.0.1 | CE | 2023.06.0.1 | 2023.08.0.1 | HM |  |  |  |  | Typo in definition and examples (English version) | Kirjaviga definitsioonis/näidetes (ingliskeelne versioon)
2023-08-01 | 2023.06.0.1 | 2023.08.0.1 | CE | 2023.06.0.1 | 2023.08.0.1 | JC |  |  |  |  | Typo in examples (Estonian version) | Kirjaviga eestikeelsetes näidetes
2023-08-01 | 2023.06.0.1 | 2023.08.0.1 | CE | 2023.06.0.1 | 2023.08.0.1 | K_ |  |  |  |  | Typo in definition (English version) | Kirjaviga definitsioonis (ingliskeelne versioon)
2023-08-01 | 2023.06.0.1 | 2023.08.0.1 | CE | 2023.06.0.1 | 2023.08.0.1 | KF |  |  |  |  | Typo in examples (English version) | Kirjaviga ingliskeelsetes näidetes
2023-08-01 | 2023.06.0.1 | 2023.08.0.1 | CE | 2023.06.0.1 | 2023.08.0.1 | KF |  |  |  |  | Typo in examples (Estonian version) | Kirjaviga eestikeelsetes näidetes
2023-08-01 | 2023.06.0.1 | 2023.08.0.1 | CE | 2023.06.0.1 | 2023.08.0.1 | MB |  |  |  |  | Typo in examples (English version) | Kirjaviga ingliskeelsetes näidetes
2023-08-01 | 2023.06.0.1 | 2023.08.0.1 | CE | 2023.06.0.1 | 2023.08.0.1 | MK |  |  |  |  | Typo in examples (English version) | Kirjaviga ingliskeelsetes näidetes
2023-08-01 | 2023.06.0.1 | 2023.08.0.1 | CE | 2023.06.0.1 | 2023.08.0.1 | QQ |  |  |  |  | Typo in examples (English version) | Kirjaviga ingliskeelsetes näidetes
2023-08-01 | 2023.06.0.1 | 2023.08.0.1 | CE | 2023.06.0.1 | 2023.08.0.1 | QZ |  |  |  |  | Double-translation deleted (Estonian version) | Topelt-näide eemaldatud (eestikeelne versioon)
2023-08-01 | 2023.06.0.1 | 2023.08.0.1 | CE | 2023.06.0.1 | 2023.08.0.1 | RB |  |  |  |  | Typo in definition (English version) | Kirjaviga definitsioonis (ingliskeelne versioon)
2023-08-01 | 2023.06.0.1 | 2023.08.0.1 | CE | 2023.06.0.1 | 2023.08.0.1 | RC |  |  |  |  | Typo in definition (English version) | Kirjaviga definitsioonis (ingliskeelne versioon)
2023-08-01 | 2023.06.0.1 | 2023.08.0.1 | CE | 2023.06.0.1 | 2023.08.0.1 | RD |  |  |  |  | Typo in definition (English version) | Kirjaviga definitsioonis (ingliskeelne versioon)
2023-08-01 | 2023.06.0.1 | 2023.08.0.1 | CE | 2023.06.0.1 | 2023.08.0.1 | UG |  |  |  |  | Typo in term (English version) | Kirjaviga mõistes (ingliskeelne versioon)